## ORIENTAÇÕES (hidden)
REFORMA E AMPLIAÇÃO DA UNIDADE DE SAÚDE
DO BAIRRO VILA DA MATA
MUNICÍPIO DE VENDA NOVA DO IMIGRANTE/ES
ORIENTAÇÕES PARA PREENCHIMENTO DA PROPOSTA
1.0 | Todas as abas desta proposta foram bloqueados a fim de evitarmos adulterações nos documentos, favor utilizar este arquivo (NÃO FAÇA CÓPIAS), caso contrário a empresa será ELIMINADA deste certame;
2.0 | Deverá ser utilizado exatamente 2,0 (duas) casas decimais em cada preço unitário proposto;
3.0 | As áreas que deverão ser preenchidas encontram-se DESBLOQUEADAS e hachuradas (destacadas) em amarelo.
4.0 | O orçamento proposto pela PMVNI é de | 408900.78 | Orientamos que a proposta de cada empresa não ultrapasse tal valor, portanto favor cotar preços unitários abaixo do preço proposto por esta instituição;
5.0 | Todos os documentos deverão ser impressos em papel timbrado;
6.0 | As observações que encontram-se ao lado da planilha orçamentária devem ser utilizadas somente como auxílio na confecção do orçamento;
7.0 | Todos os documentos referente a Proposta Orçamentária, deverão ter a assinatura do Responsável Técnico e não do Proprietário da Empresa;
8.0 | Quaisquer dúvidas ou erros, que possam ocorrer durante o preenchimento da proposta, favor entrar em contato com a Secretaria de Obras do Município de Venda Nova do Imigrante/ES, através do telefone (28) 3546-1188 (falar com a Arquiteta Grazielli Cometti Bizerra), ou através do e-mail: "arquitetura@vendanova.es.gov.br" .
Venda Nova do Imigrante/ES, 22 de Fevereiro de 2020

## PLANILHA ORÇAMENTÁRIA
|  |  | Obra: |  | Reforma da Unidade de Saúde do Bairro Vila da Mata - 2ª Etapa
|  |  | Proprietário: |  | Prefeitura Municipal de Venda Nova do Imigrante
|  |  | Local: |  | Rua Pedro Altoé, Bairro Vila da Mata, Venda Nova do Imigrante/ES
Data:
Referencial: |  |  | DER/ES | SINAPI | Orçamento: | _________________________________ Responsável Técnico Formação Conselho e Registro
Bata base: |  |  | Julho/2021 | Julho/2021
BDI considerado: |  |  | 22%
PLANILHA ORÇAMENTÁRIA - REFORMA DA UNIDADE DE SAÚDE DA VILA DA MATA
Item | Referencial | Código | Serviço |  |  |  | Un. | Quantitativo | Unitário s/ BDI | PROPOSTA PREFEITURA |  | PROPOSTA EMPRESA
[10 empty] | Valor unitário | Valor parcial | Valor unitário | Valor parcial | Obsevação
1 |  |  | SERVIÇOS PRELIMINARES | [11 empty] | 0
1.1 | SINAPI | 97622 | Demolição de alvenaria de bloco furado, de forma manual, sem reaproveitamento. AF_12/2017 |  |  |  | m³ | 6.38 | 41.05 | 50.08 | 319.51 |  | 0 | OK
1.2 | SINAPI | 97633 | Demolição de revestimento cerâmico, de forma manual, sem reaproveitamento. AF_12/2017 |  |  |  | m² | 108.64 | 16.77 | 20.46 | 2222.77 |  | 0 | OK
1.3 | SINAPI | 97641 | Remoção de forro de gesso, de forma manual, sem reaproveitamento. AF_12/2017 |  |  |  | m² | 300.97 | 3.38 | 4.12 | 1240 |  | 0 | OK
1.4 | SINAPI | 97664 | Remoção de acessórios, de forma manual, sem reaproveitamento. AF_12/2017 |  |  |  | und | 2 | 1.08 | 1.32 | 2.64 |  | 0 | OK
1.5 | SINAPI | 97665 | Remoção de luminárias, de forma manual, sem reapriveitamento. AF_12/2017 |  |  |  | und | 47 | 0.98 | 1.2 | 56.4 |  | 0 | OK
1.6 | DER/ES | 010219 | Demolição manual de concreto armado (EMOP 05.001.033) |  |  |  | m³ | 0.72 | 264.43 | 322.6 | 232.27 |  | 0 | OK
1.7 | DER/ES | 010225 | Retirada de bancada de pia |  |  |  | m² | 1.13 | 19.9 | 24.28 | 27.44 |  | 0 | OK
1.8 | DER/ES | 010242 | Retirada de vidros quebrados |  |  |  | m² | 0.49 | 2.81 | 3.43 | 1.68 |  | 0 | OK
1.9 | DER/ES | 010246 | Lixamento de parede com pintura antiga PVA para recebimento de nova camada de tinta |  |  |  | m² | 433.39 | 3.04 | 3.71 | 1607.88 |  | 0 | OK
1.10 | SINAPI | 97647 | Remoção de telhas, de fibrocimento, metálica e cerâmica, de forma manual. AF_12/2017 |  |  |  | m² | 320.69 | 2.49 | 3.04 | 974.9 |  | 0 | OK
1.11 | SINAPI | 97650 | Remoção de trama de madeira para cobertura, de forma manual. AF_12/2017 |  |  |  | m² | 316.87 | 5.36 | 6.54 | 2072.33 |  | 0 | OK
1.12 | SINAPI | 97645 | Remoção de janelas, de forma manual, com reaproveitamento. |  |  |  | m² | 2.76 | 27.37 | 33.39 | 92.16 |  | 0 | OK
1.13 | DER/ES | 010224 | Retirada de grades, gradis, alambrados, cercas e portões |  |  |  | m² | 2.04 | 14.05 | 17.14 | 34.97 |  | 0 | OK
1.14 | DER/ES | 010210 | Demolição manual de concreto simples (EMOP 05.001.001) |  |  |  | M³ | 0.21 | 224.8 | 274.26 | 57.59 |  | 0 | OK
1.15 | REÇO DE MERCADO |  | Realocação de Ar condicionador e/ou condensadoras |  |  |  | UND | 2 | 150 | 183 | 366 |  | 0 | OK
1.16 | SINAPI | 99814 | Limpeza de superfície com jato de alta pressão. af_04/2019 |  |  |  | m² | 4.3 | 1.4 | 1.71 | 7.35 |  | 0 | OK
1.17 | SINAPI | 97662 | Remoção de tubulações (tubos e conexões) de água fria, de forma manual, sem reaproveitamento. af_12/2017 |  |  |  | m | 3 | 0.34 | 0.41 | 1.23 |  | 0 | OK
1.18 | DER/ES | 010214 | Retirada de portas e janelas de madeira, inclusive batentes |  |  |  | m² | 56.91 | 12.77 | 15.58 | 886.66 |  | 0 | OK
1.19 | SINAPI | 100717 | Lixamento manual em superfícies metálicas em obra. af_01/2020 |  |  |  | m² | 92.08 | 7.99 | 9.75 | 897.78 |  | 0 | OK
1.20 | DER/ES | 010259 | Retirada de rodapé |  |  |  | m | 377.5 | 1.86 | 2.27 | 856.93 |  | 0 | OK
1.21 | DER/ES | 030304 | Índice de preço para remoção de entulho decorrente da execução de obras (Classe A CONAMA - NBR 10.004 - Classe II-B), incluindo aluguel da caçamba, carga, transporte e descarga em área licenciada |  |  |  | m³ | 32.22 | 52.35 | 63.87 | 2057.89 |  | 0 | OK
Subtotal | [10 empty] | 14016.38 |  | 0 | OK
2 |  |  | INSTALAÇÃO DO CANTEIRO DE OBRAS | [11 empty] | 0
2.1 | DER/ES | 020305 | Placa de obra nas dimensões de 2.0 x 4.0 m |  |  |  | m² | 2.5 | 286.43 | 349.44 | 873.6 |  | 0 | OK
2.2 | DER/ES | 020346 | Locação de andaime metálico para fachada - tipo torre (aluguel mensal) |  |  |  | m | 41.99 | 7.73 | 9.43 | 395.97 |  | 0 | OK
Subtotal | [10 empty] | 1269.57 |  | 0 | OK
3 |  |  | ESQUADRIAS DE MADEIRA | [11 empty] | 0
3.1 | DER/ES | 061302 | Porta em madeira de lei tipo angelim pedra ou equiv.c/enchimento em madeira 1a.qualidade esp. 30mm p/ pintura, inclusive alizares, dobradiças e fechadura externa em latão cromado LaFonte ou equiv., exclusive marco, nas dim.: 0.70 x 2.10 m |  |  |  | und | 4 | 835.49 | 1019.3 | 4077.2 |  | 0 | OK
3.2 | DER/ES | 061303 | Porta em madeira de lei tipo angelim pedra ou equiv.c/enchimento em madeira 1a.qualidade esp. 30mm p/ pintura, inclusive alizares, dobradiças e fechadura externa em latão cromado LaFonte ou equiv., exclusive marco, nas dim.: 0.80 x 2.10 m |  |  |  | und | 14 | 854.27 | 1042.21 | 14590.94 |  | 0 | OK
3.3 | SINAPI | 91292 | Marco maciço para porta de madeira, fixação com argamassa, padrão popular.fornecimento e instalação. af_12/2019_p |  |  |  | und | 18 | 264.28 | 322.42 | 5803.56 |  | 0 | OK
3.4 | DER/ES | 062204 | Recolocação de folha de porta (1 folha) excl. ferragens |  |  |  | und | 10 | 66.55 | 81.19 | 811.9 |  | 0 | OK
3.5 | SINAPI | 100709 | Dobradiça em aço/ferro, 3" x 21/2", e=1,9 a 2mm, sen anel, cromado ou zincado, tampa bola, com parafusos. af_12/2019 |  |  |  | und | 30 | 32.38 | 39.5 | 1185 |  | 0 | OK
Subtotal | [10 empty] | 26468.6 |  | 0 | OK
4 |  |  | ESQUADRIAS METÁLICAS | [11 empty] | 0
4.1 | DER/ES | 071104 | Portão de ferro de abrir em barra chata, inclusive chumbamento |  |  |  | m² | 4.41 | 492.38 | 600.7 | 2649.09 |  | 0 | OK
4.2 | DER/ES | 071105 | Grade de ferro em barra chata, inclusive chumbamento |  |  |  | m² | 30.82 | 300.43 | 366.52 | 11296.15 |  | 0 | OK
4.3 | DER/ES | 071106 | Portão de ferro de correr em barra chata, inclusive chumbamento |  |  |  | m² | 2.94 | 600.66 | 732.81 | 2154.46 |  | 0 | OK
4.4 | DER/ES | 071701 | Janela de correr para vidro em alumínio anodizado cor natural, linha 25, completa, incl. puxador com tranca, alizar, caixilho e contramarco, exclusive vidro |  |  |  | m² | 5.4 | 576.08 | 702.82 | 3795.23 |  | 0 | OK
4.5 | DER/ES | 130317 | Peitoril de granito cinza polido, 15 cm, esp. 3cm |  |  |  | m | 4.5 | 69.51 | 84.8 | 381.6 |  | 0 | OK
4.6 | SINAPI | 91338 | Porta de alumínio branco de abrir com lambri, com guarnição, fixação com parafusos - fornecimento e instalação. af_12/2019 |  |  |  | m² | 12.54 | 752.67 | 918.26 | 11514.98 |  | 0 | OK
Subtotal | [10 empty] | 31791.51 |  | 0 | OK
5 |  |  | VIDROS | [11 empty] | 0
5.1 | DER/ES | 080102 | Vidro plano transparente liso, com 4 mm de espessura |  |  |  | m² | 5.4 | 271.33 | 331.02 | 1787.51 |  | 0 | OK
5.2 | DER/ES | 080103 | Vidro fantasia mini-boreal, com 4 mm de espessura |  |  |  | m² | 0.49 | 294.67 | 359.5 | 176.16 |  | 0 | OK
Subtotal | [10 empty] | 1963.67 |  | 0 | OK
6 |  |  | COBERTURA | [11 empty] | 0
6.1 | DER/ES | 200738 | Estrut. metálica p/ quadra poliesp. coberta constituída por perfis formados a frio, aço estrutural ASTM A-570 G33 (terças) ASTM A-36 (demais perfis) c/ o sistema de trat. e pint conf descrito em notas da planilha |  |  |  | kg | 3678.3 | 25.91 | 31.61 | 116271.06 |  | 0 | OK
6.2 | SINAPI | 94446 | Telhamento com telha cerâmica capa-canal, tipo plan, com mais de 2 águas, incluso transporte vertical. af_07/2019 |  |  |  | m² | 407.28 | 41.22 | 50.29 | 20482.11 |  | 0 | OK
6.3 | SINAPI | 94219 | Cumeeira e espigão para telha cerâmica emboçada com argamassa traço 1:2:9 (cimento, cal e areia), para telhados com mais de 2 águas, inclusotransporte vertical. af_07/2019 |  |  |  | m | 53.83 | 23.72 | 28.94 | 1557.84 |  | 0 | OK
6.4 | DER/ES | 090302 | Rufo de chapa metálica nº 26 com largura de 30 cm |  |  |  | m | 4.85 | 33.66 | 41.07 | 199.19 |  | 0 | OK
6.5 | DER/ES | 090312 | Calha em chapa galvanizada com largura de 40 cm |  |  |  | m | 12.14 | 132.11 | 161.17 | 1956.6 |  | 0 | OK
6.6 | DER/ES | 090219 | Cobertura em telha ondulada de alumínio, esp. 0.5mm, inclusive acessórios de fixação |  |  |  | m² | 5.45 | 74.62 | 91.04 | 496.17 |  | 0 | OK
Subtotal | [10 empty] | 140962.97 |  | 0 | OK
7 |  |  | TETOS E FORROS | [11 empty] | 0
7.1 | DER/ES | 110210 | Forro PVC branco L = 20 cm, frisado, colocado, inclusive acabamento com roda forro |  |  |  | m² | 310.58 | 97.67 | 119.16 | 37008.71 |  | 0 | OK
Subtotal | [10 empty] | 37008.71 |  | 0 | OK
8 |  |  | REVESTIMENTO DE PAREDES | [11 empty] | 0
8.1 | SINAPI | 87273 | Revestimento cerâmico para paredes internas com placas tipo esmaltada extra de dimensões 33x45cm aplicadas em ambientes de área maior que 5m² na altura inteira das paredes. AF_06/2014 |  |  |  | m² | 110.96 | 56.28 | 68.66 | 7618.51 |  | 0 | OK
8.2 | DER/ES | 120220 | Cerâmica 10 x 10 cm, marcas de referência Eliane, Cecrisa ou Portobello, nas cores branco ou areia, com rejunte esp. 0.5 cm, empregando argamassa colante |  |  |  | m² | 1.2 | 61.55 | 75.09 | 90.11 |  | 0 | OK
8.3 | DER/ES | 120101 | Chapisco de argamassa de cimento e areia média ou grossa lavada, no traço 1:3, espessura 5 mm |  |  |  | m² | 1.92 | 5.66 | 6.91 | 13.27 |  | 0 | OK
8.4 | DER/ES | 110301 | Emboço de argamassa de cimento, cal hidratada CH1 e areia lavada traço 1:0.5:6, espessura 20 mm |  |  |  | m² | 1.92 | 31.04 | 37.87 | 72.71 |  | 0 | OK
Subtotal | [10 empty] | 7794.6 |  | 0 | OK
9 |  |  | PISOS INTERNOS E EXTERNOS | [11 empty] | 0
9.1 | SINAPI | 101750 | Piso cimentado, traço 1:3 (cimento e areia), acabamento rústico, espessura 4,0 cm, preparo mecânico da argamassa. af_09/2020 |  |  |  | m² | 5.8 | 36.24 | 44.21 | 256.42 |  | 0 | OK
9.2 | SINAPI | 98671 | Piso em granito aplicado em ambientes internos. af_09/2020 |  |  |  | m² | 347.71 | 185.41 | 226.2 | 78652 |  | 0 | OK
9.3 | SINAPI | 98685 | Rodapé em granito, altura 10 cm. af_09/2020 |  |  |  | m | 377.5 | 34.59 | 42.2 | 15930.5 |  | 0 | OK
9.4 | DER/ES | 130308 | Soleira de granito esp. 2 cm e largura de 15 cm |  |  |  | m | 30.37 | 39.79 | 48.54 | 1474.16 |  | 0 | OK
Subtotal | [10 empty] | 96313.08 |  | 0 | OK
10 |  |  | INSTALAÇÕES ELÉTRICAS | [11 empty] | 0
10.1 | DER/ES | 151301 | Mini-Disjuntor monopolar 16 A, curva C - 5KA 220/127VCA (NBR IEC 60947-2), Ref. Siemens, GE, Schneider ou equivalente |  |  |  | und | 2 | 19 | 23.18 | 46.36 |  | 0 | OK
10.2 | DER/ES | 151307 | Mini-Disjuntor bipolar 20 A, curva C - 5KA 220/127VCA (NBR IEC 60947-2), Ref. Siemens, GE, Schneider ou equivalente |  |  |  | und | 5 | 53.36 | 65.1 | 325.5 |  | 0 | OK
10.3 | DER/ES | 151601 | Abertura e fechamento de rasgos em alvenaria, para passagem de eletrodutos diâm. 1/2" a 1" |  |  |  | m | 11.1 | 10.28 | 12.54 | 139.19 |  | 0 | OK
10.4 | DER/ES | 151801 | Ponto padrão de luz no teto - considerando eletroduto PVC rígido de 3/4" inclusive conexões (4.5m), fio isolado PVC de 2.5mm2 (16.2m) e caixa estampada 4x4" (1 und) |  |  |  | und | 19 | 197.57 | 241.04 | 4579.76 |  | 0 | OK
10.5 | DER/ES | 151803 | Ponto padrão de tomada 2 pólos mais terra - considerando eletroduto PVC rígido de 3/4" inclusive conexões (5.0m), fio isolado PVC de 2.5mm2 (16.5m) e caixa estampada 4x2" (1 und) |  |  |  | und | 8 | 199.57 | 243.48 | 1947.84 |  | 0 | OK
10.6 | DER/ES | 151403 | Fio ou cabo de cobre termoplástico, com isolamento para 750V, seção de 4.0 mm2 |  |  |  | m | 140 | 8.9 | 10.86 | 1520.4 |  | 0 | OK
10.7 | DER/ES | 151806 | Ponto padrão de tomada para ar refrigerado - considerando eletroduto PVC rígido de 3/4" inclusive conexões (6.0m), fio isolado PVC de 4.0mm2 (21.6m) e caixa PVC 4x2" (1 und) |  |  |  | und | 1 | 295.11 | 360.03 | 360.03 |  | 0 | OK
10.8 | DER/ES | 150610 | Caixa de aterramento de concreto simples, nas dimensões de 30x30x25cm, com revest. int. em chapisco ereboco, tampa de concreto esp.5cm e lastro de brita esp. 5 cm, incl. haste 5/8"x2400mm |  |  |  | und | 1 | 215.07 | 262.39 | 262.39 |  | 0 | OK
Subtotal | [10 empty] | 9181.47 |  | 0 | OK
11 |  |  | APARELHOS ELÉTRICOS | [11 empty] | 0
11.1 | - | CPU 01 | Luminária tipo spot, de sobrepor, com 1 lâmpada de LED 15W branca fria, sem reator - fornecimento e instalação. af_02/2020 |  |  |  | und | 11 | 50.53 | 61.65 | 678.15 |  | 0 | OK
11.2 | - | CPU 02 | Luminária tipo spot, de sobrepor, com 2 lâmpadas de LED 15W branca fria, sem reator - fornecimento e instalação. af_02/2020 |  |  |  | und | 40 | 117.62 | 143.5 | 5740 |  | 0 | OK
11.3 | DER/ES | 180201 | Tomada padrão brasileiro linha branca, NBR 14136 2 polos + terra 10A/250V, com placa 4x2" |  |  |  | und | 8 | 34.79 | 42.44 | 339.52 |  | 0 | OK
11.4 | DER/ES | 180202 | Tomada padrão brasileiro linha branca, NBR 14136 2 polos + terra 20A/250V, com placa 4x2" |  |  |  | und | 1 | 39.96 | 48.75 | 48.75 |  | 0 | OK
Subtotal | [10 empty] | 6806.42 |  | 0 | OK
12 |  |  | PINTURA | [11 empty] | 0
12.1 | DER/ES | 190106 | Pintura com tinta acrílica, marcas de referência Suvinil, Coral ou Metalatex, inclusive selador acrílico, em paredes e forros, a três demãos |  |  |  | m² | 433.39 | 20.73 | 25.29 | 10960.43 |  | 0 | OK
12.2 | DER/ES | 190302 | Pintura com tinta esmalte sintético, marcas de referência Suvinil, Coral ou Metalatex, inclusive fundo branco nivelador, em madeira, a duas demãos |  |  |  | m² | 103.32 | 21.87 | 26.68 | 2756.58 |  | 0 | OK
12.3 | DER/ES | 190417 | Pintura com tinta esmalte sintético, marcas de referência Suvinil, Coral ou Metalatex, a duas demãos, inclusive fundo anticorrosivo a uma demão, em metal |  |  |  | m² | 173.18 | 19.14 | 23.35 | 4043.75 |  | 0 | OK
12.4 | SINAPI | 88423 | Aplicação manual de pintura com tinta texturizada acrílica em paredes externas, uma cor. AF_06/2014 |  |  |  | m² | 80.2 | 17.92 | 21.86 | 1753.17 |  | 0 | OK
Subtotal | [10 empty] | 19513.93 |  | 0 | OK
13 |  |  | INSTALAÇÕES HIDROSSANITÁRIAS | [11 empty] | 0
13.1 | DER/ES | 142201 | Abertura e fechamento de rasgos em alvenaria, para passagem de tubulações, diâm. 1/2" a 1" |  |  |  | m | 16 | 10.27 | 12.53 | 200.48 |  | 0 | OK
13.2 | SINAPI | 97733 | Peça retangular pré-moldada, volume de concreto de até 10 litros, taxa de aço aproximada de 30kg/m³. af_01/2018 |  |  |  | m³ | 0.05 | 2806.6 | 3424.05 | 171.2 |  | 0 | OK
13.3 | DER/ES | 141409 | Tubo de PVC rígido soldável marrom, diâm. 20mm (1/2"), inclusive conexões |  |  |  | m | 25 | 17.55 | 21.41 | 535.25 |  | 0 | OK
13.4 | DER/ES | 141410 | Tubo de PVC rígido soldável marrom, diâm. 25mm (3/4"), inclusive conexões |  |  |  | m | 3 | 20.76 | 25.33 | 75.99 |  | 0 | OK
13.5 | DER/ES | 170220 | Bancada de granito com espessura de 2 cm |  |  |  | m² | 1.83 | 313.54 | 382.52 | 700.01 |  | 0 | OK
Subtotal | [10 empty] | 1682.93 |  | 0 | OK
14 |  |  | SERVIÇOS COMPLEMENTARES INTERNOS EXTERNOS | [11 empty] | 0
14.1 | DER/ES | 200209 | Passeio de cimentado camurçado com argamassa de cimento e areia no traço 1:3 esp. 1.5cm, e lastro de concreto com 8cm de espessura, inclusive preparo de caixa |  |  |  | m² | 22.66 | 126.23 | 154 | 3489.64 |  | 0 | OK
14.2 | DER/ES | 200253 | Fornecimento e assentamento de ladrilho hidráulico pastilhado, vermelho, dim. 20x20 cm, esp. 1.5cm, assentado com pasta de cimento colante, exclusive regularização e lastro |  |  |  | m² | 27.05 | 74.93 | 91.41 | 2472.64 |  | 0 | OK
14.3 | DER/ES | 200254 | Fornecimento e assentamento de ladrilho hidráulico ranhurado, vermelho, dim. 20x20 cm, esp. 1.5cm, assentado com pasta de cimento colante, exclusive regularização e lastro |  |  |  | m² | 3.15 | 74.93 | 91.41 | 287.94 |  | 0 | OK
14.4 | DER/ES | 200401 | Limpeza geral da obra (edificação) |  |  |  | m² | 386.3 | 9.84 | 12 | 4635.6 |  | 0 | OK
14.5 | DER/ES | 200202 | Meio-fio de concreto pré-moldado com dimensões de 15x12x30x100cm, rejuntados com argamassa de cimento e areia no traço 1:3 |  |  |  | m | 19.9 | 48.06 | 58.63 | 1166.74 |  | 0 | OK
14.6 | DER/ES | 200573 | Bicicletário em tubo de ferro galvanizado 1" e ferro liso 1/2", inclusive pintura, conforme projeto padrão SEDU |  |  |  | m | 2.5 | 253.39 | 309.14 | 772.85 |  | 0 | OK
14.7 | DER/ES | 200206 | Blocos pré-moldados de concreto tipo pavi-s ou equivalente, espessura de 8 cm e resistência a compressão mínima de 35MPa, assentados sobre colchão de pó de pedra na espessura de 10 cm |  |  |  | m² | 14.82 | 68.33 | 83.36 | 1235.4 |  | 0 | OK
14.8 | DER/ES | 050606 | Alvenaria de blocos cerâmicos 10 furos 10x20x20cm, assentados c/argamassa de cimento, cal hidratada CH1 e areia traço 1:0,5:8, esp. das juntas 12mm e esp. das paredes s/revestimento, 10cm (bloco comprado na fábrica, posto obra) |  |  |  | m² | 0.96 | 56.47 | 68.89 | 66.13 |  | 0 | OK
Subtotal | [10 empty] | 14126.94 |  | 0 | OK
Total | [10 empty] | 408900.78 |  | 0 | OK
NOTAS: Item: 6.1 (200738 - DER-ES): Toda a estrutura metálica deve passar por tratamento de superfície e pintura conforme as seguintes especificações: a) preparo de superfície mínimo: SA 21/2 - jato ao metal quase branco b) sistema de pintura: fundo em uma demão de primer epóxi com 80 micron-metro de espessura e acabamento em 2 demãos à base de epóxi com 40 micron-metro de espessura por demão totalizando uma espessura de 160 micron-metro;
Note on A1: PMVNI: FAVOR INSERIR A LOGOMARCA DA EMPRESA OU IMPRIMIR EM PAPEL TIMBRADO
Note on F4: PMVNI: FAVOR INSERIR LOCAL E DATA
Note on G6: PMVNI: FAVOR INSERIR RESPONSÁVEL TÉCNICO, ASSIM COMO SEU RESPECTIVO CREA/CAU

## MEMORIAL DE CÁLCULOS (hidden)
PREFEITURA MUNICIPAL DE VENDA NOVA DO IMIGRANTE SECRETARIA DE OBRAS E INFRAESTRUTURA URBANA
|  |  | Obra: |  | Reforma da Unidade de Saúde do Bairro Vila da Mata - 2ª Etapa
|  |  | Proprietário: |  | Prefeitura Municipal de Venda Nova do Imigrante
|  |  | Local: |  | Rua Pedro Altoé, Bairro Vila da Mata, Venda Nova do Imigrante/ES
|  |  | Data: |  | 18 de Agosto de 2021
Orçamento: |  |  | _______________________________________ Grazielli Cometti Bizerra Arquiteta Urbanista CAU Nº A129337-0
MEMORIAL DE CÁLCULOS - REFORMA DA UNIDADE DE SAÚDE DA VILA DA MATA
Item | Referencial | Código | Serviço |  |  |  |  | Un. | Quantitativo | Cálculos | 1ª Medição - 06/10/2020 |  | 2ª Medição - 12/11/2020 |  | 3ª Medição - 16/12/2020
[11 empty] | Quantitativo | Cálculos | Quantitativo | Cálculos | Quantitativo | Cálculos
1 |  |  | SERVIÇOS PRELIMINARES
1.1 | SINAPI | 97622 | Demolição de alvenaria de bloco furado, de forma manual, sem reaproveitamento. AF_12/2017 | 97622 | 97622 | 97622 | 97622 | m³ | 6.38 |  | #REF! |  | #REF! |  | #REF!
|  |  | Platibanda | [5 empty] | 6.08 | (12,70+25,25+ 12,70)*0,80*0,15
|  |  | Parede fundo (compressor) para passagem de beiral de nova cobertura | [5 empty] | 0.07 | 3,25*0,15*0,15
|  |  | Em todas as portas tendo em vista o assentamento de Piso em granito sobre piso existente | [5 empty] | 0.23 | (0,87+0,8+0,8+0,8+0,8+0,8+0,8+0,8+0,8+0,8+0,8+0,7+1,60+0,8+0,7+0,7+0,7+0,7+0,7+0,7+0,7+0,7+1,60+0,8+0,8+0,8+0,8+0,8+0,8+0,8+0,8+0,8+0,8+1,60+1,60)*0,05*0,15
1.2 | SINAPI | 97633 | Demolição de revestimento cerâmico, de forma manual, sem reaproveitamento. AF_12/2017 | 97633 | 97633 | 97633 | 97633 | m² | 108.64 |  | #REF! |  | #REF! |  | #REF!
|  |  | Revestimento danificado em Área de Serviço | [5 empty] | 0.5 | 0,5*1,00
|  |  | Retirada total de revestimento para correção em Recepção Odontológica | [5 empty] | 49.01 | (3,95+5,20+1,50+3,25+0,15+2,30+1,80)*2,7
|  |  | Retirada total de revestimento para correção em Consultório Odontológico 01 | [5 empty] | 28.08 | (2,95+2,25+2,95+2,25)*2,70
|  |  | Retirada total de revestimento para correção em Consultório Odontológico 02 | [5 empty] | 31.05 | (2,95+2,80+2,95+2,80)*2,70
1.3 | SINAPI | 97641 | Remoção de forro de gesso, de forma manual, sem reaproveitamento. AF_12/2017 | 97641 | 97641 | 97641 | 97641 | m² | 300.97 |  | 0 |  | 0 |  | 0
|  |  | Total em Varanda | [5 empty] | 21.2 | Conforme Projeto: 21,20m² | 0 |  | 0 |  | 0
|  |  | Total em WC. Fem. PNE | [5 empty] | 3.33 | Conforme Projeto: 3,33m² | 0 |  | 0 |  | 0
|  |  | Total em WC. Mas. PNE | [5 empty] | 3.33 | Conforme Projeto: 3,33m² | 0 |  | 0 |  | 0
|  |  | Trecho existente em Recpeção Odontologia | [5 empty] | 4.14 | 1,80*2,30
|  |  | Total em Peso | [5 empty] | 7.48 | Conforme Projeto: 7,48m²
|  |  | Total no Consultório A | [5 empty] | 11.96 | Conforme Projeto: 11,96m²
|  |  | Total no Consultório B | [5 empty] | 14.76 | Conforme Projeto: 14,76m²
|  |  | Total no Sanitário | [5 empty] | 1.95 | Conforme Projeto: 1,95m²
|  |  | Total no WC Feminino | [5 empty] | 3.32 | Conforme Projeto: 3,32m²
|  |  | Total no WC Masculino | [5 empty] | 3.32 | Conforme Projeto: 3,32m²
|  |  | Total no Vestiário Feminino | [5 empty] | 1.75 | Conforme Projeto: 1,75m²
|  |  | Total no Vestiário Masculino | [5 empty] | 1.75 | Conforme Projeto: 1,75m²
|  |  | Total em Cozinha | [5 empty] | 11.63 | Conforme Projeto: 11,63m²
|  |  | Total em Despensa | [5 empty] | 8.74 | Conforme Projeto: 8,74m²
|  |  | Total em Circulação 04 | [5 empty] | 5.35 | Conforme Projeto: 5,35m²
|  |  | Total em Esterelização | [5 empty] | 5.09 | Conforme Projeto: 5,09m²
|  |  | Total em Expurgo | [5 empty] | 4.95 | Conforme Projeto: 4,95m²
|  |  | Total em Circulação 03 | [5 empty] | 32.1 | Conforme Projeto: 32,10m²
|  |  | Total em Circulação 02 | [5 empty] | 9.8 | Conforme Projeto: 9,80m²
|  |  | Total em Espera | [5 empty] | 20.79 | Conforme Projeto: 20,79m²
|  |  | Total em Vacinas | [5 empty] | 14.04 | Conforme Projeto: 14,04m²
|  |  | Total em Recepção Arquivo | [5 empty] | 11.16 | Conforme Projeto: 11,16m²
|  |  | Total em Protocolo | [5 empty] | 6.21 | Conforme Projeto: 6,21m²
|  |  | Total em Consultório C | [5 empty] | 9.32 | Conforme Projeto: 9,32m²
|  |  | Total em Circulação 01 | [5 empty] | 2.82 | Conforme Projeto: 2,82m²
|  |  | Total em Curativos | [5 empty] | 13 | Conforme Projeto: 13,00m²
|  |  | Total em Consultorio D | [5 empty] | 13 | Conforme Projeto: 13,00m²
|  |  | Total em TRO | [5 empty] | 7.58 | Conforme Projeto: 7,58m²
|  |  | Total em Administração | [5 empty] | 7.58 | Conforme Projeto: 7,58m²
|  |  | Total em Auditório | [5 empty] | 39.52 | Conforme Projeto: 39,52m²
1.4 | SINAPI | 97664 | Remoção de acessórios, de forma manual, sem reaproveitamento. AF_12/2017 | 97664 | 97664 | 97664 | 97664 | und | 2 |  | 0 |  | 0 |  | 0
|  |  | Esterilização | [5 empty] | 1 | Torneira
|  |  | Cuba de aço inox da Esterelização (para reaproveitamento) | [5 empty] | 1 | cuba | 0 |  | 0
1.5 | SINAPI | 97665 | Remoção de luminárias, de forma manual, sem reapriveitamento. AF_12/2017 | 97665 | 97665 | 97665 | 97665 | und | 47 |  | 0 |  | 0 |  | 0
|  |  | WC feminino PNE | [5 empty] | 1 | 1 | 0 |  | 0
|  |  | WC masculino PNE | [5 empty] | 1 | 1 | 0 |  | 0
|  |  | Espera | [5 empty] | 2 | 2 | 0 |  | 0
|  |  | Peso | [5 empty] | 2 | 2 | 0 |  | 0
|  |  | Consultório odonotológico | [5 empty] | 1 | 1 | 0 |  | 0
|  |  | Consultório A | [5 empty] | 1 | 1 | 0 |  | 0
|  |  | Consultório B | [5 empty] | 2 | 2 | 0 |  | 0
|  |  | Sanitário | [5 empty] | 1 | 1 | 0 |  | 0
|  |  | Área de serviço | [5 empty] | 1 | 1 | 0 |  | 0
|  |  | WC feminino | [5 empty] | 1 | 1 | 0 |  | 0
|  |  | Vestiário feminino | [5 empty] | 1 | 1 | 0 |  | 0
|  |  | WC masculino | [5 empty] | 1 | 1 | 0 |  | 0
|  |  | Vestiário masculino | [5 empty] | 1 | 1 | 0 |  | 0
|  |  | Circulação 04 | [5 empty] | 1 | 1 | 0 |  | 0
|  |  | Cozinha | [5 empty] | 1 | 1 | 0 |  | 0
|  |  | Despensa | [5 empty] | 1 | 1 | 0 |  | 0
|  |  | Esterilização | [5 empty] | 1 | 1 | 0 |  | 0
|  |  | Expurgo | [5 empty] | 1 | 1 | 0 |  | 0
|  |  | Circulação 02 | [5 empty] | 1 | 1 | 0 |  | 0
|  |  | Circulação 03 | [5 empty] | 4 | 4 | 0 |  | 0
|  |  | Auditório | [5 empty] | 3 | 3 | 0 |  | 0
|  |  | TRO | [5 empty] | 2 | 2 | 0 |  | 0
|  |  | Administração / secretaria interna | [5 empty] | 1 | 1 | 0 |  | 0
|  |  | Consultório D | [5 empty] | 2 | 2 | 0 |  | 0
|  |  | Curativos | [5 empty] | 2 | 2 | 0 |  | 0
|  |  | Recepção / arquivo | [5 empty] | 3 | 3 | 0 |  | 0
|  |  | Consultório C | [5 empty] | 1 | 1 | 0 |  | 0
|  |  | Protocolo | [5 empty] | 1 | 1 | 0 |  | 0
|  |  | Vacinas | [5 empty] | 2 | 2 | 0 |  | 0
|  |  | Varanda | [5 empty] | 2 | 2
|  |  | Refletores externos | [5 empty] | 2 | 2 | 0 |  | 0
1.6 | DER/ES | 010219 | Demolição manual de concreto armado (EMOP 05.001.033) | 010219 | 010219 | 010219 | 010219 | m³ | 0.72 |  | #REF! |  | #REF! |  | #REF!
|  |  | Pilaretes Platibanda com 0,40m | [5 empty] | 0.07 | (0,15*0,30*0,40)*4
|  |  | Pilaretes Platibanda com 0,80m | [5 empty] | 0.65 | (0,15*0,30*0,80)*18
1.7 | DER/ES | 010225 | Retirada de bancada de pia | 010225 | 010225 | 010225 | 010225 | m² | 1.13 |  | #REF! |  | #REF! |  | #REF!
|  |  | Bancada em janela Consultório C | [5 empty] | 0.68 | 1,50*0,45
|  |  | Remoção de peitoril das salas de acolhimento e enfermeiro para assentamento de novos | [5 empty] | 0.45 | (1,50+1,50)*0,15
1.8 | DER/ES | 010242 | Retirada de vidros quebrados | 010242 | 010242 | 010242 | 010242 | m² | 0.49 |  | #REF! |  | #REF! |  | #REF!
|  |  | Vidro inferior em porta da Área de Serviço | [5 empty] | 0.49 | 0,7*0,7
1.9 | DER/ES | 010246 | Lixamento de parede com pintura antiga PVA para recebimento de nova camada de tinta | 010246 | 010246 | 010246 | 010246 | m² | 433.39 |  | 0 |  | 0 |  | 0
|  |  | Consultório A | [5 empty] | 19.24 | ((2,10+5,20+2,30+5,00+ 0,28)*1,42)-((1,50*0,82)+ (0,80*0,82)) | 0 |  | 0 |  | 0
|  |  | Consultório B | [5 empty] | 21.2 | ((3,30+3,55+1,45+1,65+1,85+ 5,20)*1,42)-((1,50*0,82)+ (0,80*0,60)+((0,70+0,80)*0,82)) | 0 |  | 0 |  | 0
|  |  | Circulação 04 | [5 empty] | 14.81 | ((1,00+5,35+5,35)*1,42)- ((0,70+0,70+0,80)*0,82) | 0 |  | 0 |  | 0
|  |  | Auditório | [5 empty] | 31.35 | ((7,60+5,20+7,60+5,20)*1,42)- (((0,80+0,80)*0,82)+ ((1,50+1,50+1,50)*0,82)) | 0 |  | 0 |  | 0
|  |  | Administração / secretaria interna | [5 empty] | 13.65 | ((3,00+2,53+2,80+0,28+ 2,33)*1,42)-((0,80*0,82)+ (1,50*0,82)) | 0 |  | 0 |  | 0
|  |  | Circulação 03 | [5 empty] | 42.05 | ((16,05+2+16,05+2)*1,42)-((((0,8*6)+(0,7*4)+(1,60*2))*0,82)+ (0,60*0,60)) | 0 |  | 0 |  | 0
|  |  | Circulação 02 | [5 empty] | 9.83 | ((4,90+2+4,90)*1,42)-((0,8*3*0,82)+(0,82*4,45)+(1,60*0,82)) | 0 |  | 0 |  | 0
|  |  | Recepção / arquivo | [5 empty] | 16.68 | ((4,55+2,35+4,55+2,35+0,15+ 0,57+0,15+0,57)*1,42)- ((4,45*0,82)+((0,80+0,80)*0,82)) | 0 |  | 0 |  | 0
|  |  | Circulação 01 | [5 empty] | 8.11 | ((1,20+2,35+1,2+2,35)*1,42)-(0,8*3*0,82)
|  |  | Varanda | [5 empty] | 14.08 | ((2,90+7,40+0,42+0,39+0,23+ 0,40+0,23)*1,70)-((1,5+0,87+1,60+0,8+1,50)) | 0 |  | 0 |  | 0
|  |  | Espera | [5 empty] | 15.52 | ((3,85+5,40+3,85+3,40)*1,42)- (((0,80+0,80+0,80+1,60+ 0,80)*0,82)+(1,70*0,50)+(3,40*0,92)) | 0 |  | 0 |  | 0
|  |  | Paredes externas | [5 empty] | 134.26 | ((25,25+15,50+8,14+2,50+20,01+5,60+0,4+0,42)*2,10)-((0,8*0,6*3)+(1,50*1,20*13)+(1,20*1,20*2)+(1,20*0,60*2)) | 0 |  | 0 |  | 0
|  |  | Beiral | [5 empty] | 62.79 | (0,6+2,90+25,25+0,60+15,50+0,60+8,14+0,60+(2,50-0,6)+20,01+0,6+5,60+6,98+0,42)*(0,6+0,1)
|  |  | Compressor | [5 empty] | 29.82 | ((1,40+1,60+1,25+3,25)*2,10)+((3,40+1,55+1,75)*2,10) | 0 |  | 0 |  | 0 |  | 93.72
1.10 | SINAPI | 97647 | Remoção de telhas, de fibrocimento, metálica e cerâmica, de forma manual. AF_12/2017 | 97647 | 97647 | 97647 | 97647 | m² | 320.69 |  | 0 |  | 32.39 |  | 0
|  |  | Telhado Unidade | [5 empty] | 316.87 | (24,95*12,70)
|  |  | Telhado Compressor | [5 empty] | 3.82 | (1,10*1,60)+(1,65*1,25) | 0 |  | 32.39 | 2,55*12,70
1.11 | SINAPI | 97650 | Remoção de trama de madeira para cobertura, de forma manual. AF_12/2017 | 97650 | 97650 | 97650 | 97650 | m² | 316.87 |  | 0 |  | 32.39 |  | 0
|  |  | Telhado | [5 empty] | 316.87 | (24,95*12,70) | 0 |  | 32.39 | 2,55*12,70
1.12 | SINAPI | 97645 | Remoção de janelas, de forma manual, com reaproveitamento. | 97645 | 97645 | 97645 | 97645 | m² | 2.76
|  |  | Consultório C | [5 empty] | 1.8 | 1,50*1,20
|  |  | Remoção de Básculas WC Feminino | [5 empty] | 0.48 | 0,80*0,60
|  |  | Remoção de Básculas WC Masculino | [5 empty] | 0.48 | 0,80*0,60
1.13 | DER/ES | 010224 | Retirada de grades, gradis, alambrados, cercas e portões | 010224 | 010224 | 010224 | 010224 | m² | 2.04
|  |  | Consultório C | [5 empty] | 2.04 | 1,70*1,20
1.14 | DER/ES | 010210 | Demolição manual de concreto simples (EMOP 05.001.001) | 010210 | 010210 | 010210 | 010210 | M³ | 0.21
|  |  | Demolição de calçada para execução de novo acesso a unidade | [5 empty] | 0.05 | ((3,25*0,015)/2)*1,90
|  |  | Demolição de calçada para execução de caixa de aterramento | [5 empty] | 0.04 | 0,7*0,7*0,08
|  |  | Demolição de calçada para passagem de tubos de dreno de Ar Condicionado | [5 empty] | 0.12 | 2*0,15*5*0,08
1.15 | REÇO DE MERCADO |  | Realocação de Ar condicionador e/ou condensadoras | 0 | 0 | 0 | 0 | UND | 2
|  |  | Condensadora sobre beiral | [5 empty] | 1 | 1 und
|  |  | Ar condicionado consultório C | [5 empty] | 1 | 1 und
1.16 | SINAPI | 99814 | Limpeza de superfície com jato de alta pressão. af_04/2019 | 99814 | 99814 | 99814 | 99814 | m² | 4.3
|  |  | Limpeza de piso da casa de compressor para servir de base de novo piso | [5 empty] | 4.3 | Conforme área de projeto: 4,30m²
1.17 | SINAPI | 97662 | Remoção de tubulações (tubos e conexões) de água fria, de forma manual, sem reaproveitamento. af_12/2017 | 97662 | 97662 | 97662 | 97662 | m | 3
|  |  | Remoção de tubo de calha do telhado antigo existente em Consultório D | [5 empty] | 3 | 3m
1.18 | DER/ES | 010214 | Retirada de portas e janelas de madeira, inclusive batentes | 010214 | 010214 | 010214 | 010214 | m² | 56.91
|  |  | Esterilização (sem recolocação) | [5 empty] | 1.47 | 0,7*2,1
|  |  | Expurgo (sem recolocação) | [5 empty] | 1.47 | 0,7*2,1
|  |  | Despensa (sem recolocação) | [5 empty] | 1.47 | 0,7*2,1
|  |  | Cozinha (sem recolocação) | [5 empty] | 1.47 | 0,7*2,1
|  |  | WC feminino PNE (sem recolocação) | [5 empty] | 1.68 | 0,8*2,10
|  |  | WC masculino PNE (sem recolocação) | [5 empty] | 1.68 | 0,8*2,10
|  |  | Sanitário (sem recolocação) | [5 empty] | 1.47 | 0,7*2,10
|  |  | WC feminino (sem recolocação) | [5 empty] | 1.47 | 0,7*2,10
|  |  | Vestiário feminino (sem recolocação) | [5 empty] | 1.47 | 0,7*2,10
|  |  | WC masculino (sem recolocação) | [5 empty] | 1.47 | 0,7*2,10
|  |  | Vestiário masculino (sem recolocação) | [5 empty] | 1.47 | 0,7*2,10
|  |  | Peso (sem recolocação) | [5 empty] | 1.68 | 0,8*2,10
|  |  | Consultório odonotológico (sem recolocação) | [5 empty] | 1.68 | 0,8*2,10
|  |  | Consultório A (sem recolocação) | [5 empty] | 1.68 | 0,8*2,10
|  |  | Consultório B (sem recolocação) | [5 empty] | 1.68 | 0,8*2,10
|  |  | Área de serviço (sem recolocação) | [5 empty] | 1.68 | 0,8*2,10
|  |  | Auditório (sem recolocação) | [5 empty] | 1.68 | 0,8*2,10
|  |  | TRO (sem recolocação) | [5 empty] | 1.68 | 0,8*2,10
|  |  | Administração / secretaria interna (sem recolocação) | [5 empty] | 1.68 | 0,8*2,10
|  |  | Consultório D (sem recolocação) | [5 empty] | 1.68 | 0,8*2,10
|  |  | Curativos (sem recolocação) | [5 empty] | 1.68 | 0,8*2,10
|  |  | Recepção / arquivo (sem recolocação) | [5 empty] | 1.68 | 0,8*2,10
|  |  | Consultório C (sem recolocação) | [5 empty] | 1.68 | 0,8*2,10
|  |  | Protocolo (sem recolocação) | [5 empty] | 1.68 | 0,8*2,10
|  |  | Vacinas (sem recolocação) | [5 empty] | 1.68 | 0,8*2,10
|  |  | Sala do Enfermeiro (com recolocação) | [5 empty] | 1.68 | 0,8*2,10
|  |  | Consultório Odontológico 01 (com recolocação) | [5 empty] | 1.68 | 0,8*2,10
|  |  | Consultório Odontológico 02 (com recolocação) | [5 empty] | 1.68 | 0,8*2,10
|  |  | A. serviço (com recolocação) | [5 empty] | 3.36 | 1,60*2,10
|  |  | Circulação 03 (com recolocação) | [5 empty] | 6.72 | 1,60*2,10*2
|  |  | Vacinas (com recolocação) | [5 empty] | 1.68 | 0,8*2,10
1.19 | SINAPI | 100717 | Lixamento manual em superfícies metálicas em obra. af_01/2020 | 100717 | 100717 | 100717 | 100717 | m² | 92.08
|  |  | Consultório odontológico | [5 empty] | 9.52 | (1,70*1,40)*4
|  |  | Consultório A | [5 empty] | 4.76 | 1,70*1,40*2
|  |  | Consultório B | [5 empty] | 4.76 | 1,70*1,40*2
|  |  | Cozinha | [5 empty] | 4.76 | 1,70*1,40*2
|  |  | Despensa | [5 empty] | 3.92 | 1,40*1,40*2
|  |  | Expurgo | [5 empty] | 3.92 | 1,40*1,40*2
|  |  | Circulação 03 | [5 empty] | 6.72 | 1,60*2,10*2
|  |  | Auditório | [5 empty] | 14.28 | (1,70*1,40)*6
|  |  | Administração / secretaria interna | [5 empty] | 4.76 | 1,70*1,40*2
|  |  | Consultório D | [5 empty] | 4.76 | 1,70*1,40*2
|  |  | Curativos | [5 empty] | 4.76 | 1,70*1,40*2
|  |  | Consultório C | [5 empty] | 4.76 | 1,70*1,40*2
|  |  | Vacinas | [5 empty] | 4.76 | 1,70*1,40*2
|  |  | Recepção / arquivo | [5 empty] | 8.71 | ((1,00*1,25)+(3,45*0,90))*2
|  |  | Casa do Compressor | [5 empty] | 6.93 | 1,65*2,10*2
1.20 | DER/ES | 010259 | Retirada de rodapé | 010259 | 010259 | 010259 | 010259 | m | 377.5
|  |  | Varanda | [5 empty] | 9.89 | (7,40+2,90+0,23+0,4+0,23+0,39+0,42+0,39)-1,60-0,87
|  |  | WC. Fem. PNE | [5 empty] | 6.5 | (1,85+1,80+1,85+1,80)-0,8
|  |  | WC. Mas. PNE | [5 empty] | 6.5 | (1,85+1,80+1,85+1,80)-0,8
|  |  | Recpeção Odontologia | [5 empty] | 13.55 | (5,20+1,50+5,20+2,30+0,15)-0,8
|  |  | Consultorio Odontologico 01 | [5 empty] | 9.6 | (2,95+2,25+2,95+2,25)-0,8
|  |  | Consultorio Odontologico 02 | [5 empty] | 10.7 | (2,95+2,80+2,95+2,80)-0,8
|  |  | Peso | [5 empty] | 10.3 | (2,30+3,25+2,30+3,25)-0,8
|  |  | Consultório A | [5 empty] | 14.2 | (5,20+2,30+5,20+2,3)-0,8
|  |  | Consultório B | [5 empty] | 15.5 | (5,20+3,30+5,20+3,3)-0,8-0,7
|  |  | Sanitário | [5 empty] | 4.9 | (1,30+1,50+1,30+1,5)-0,7
|  |  | A. Serviço | [5 empty] | 10.1 | (3,51+2,74+3,51+2,74)-1,60-0,8
|  |  | WC Feminino | [5 empty] | 7 | (2,55+1,30+2,55+1,30)-0,7
|  |  | WC Masculino | [5 empty] | 7 | (2,55+1,30+2,55+1,30)-0,7
|  |  | Vestiário Feminino | [5 empty] | 4.58 | (1,34+1,30+1,34+1,30)-0,7
|  |  | Vestiário Masculino | [5 empty] | 4.58 | (1,34+1,30+1,34+1,30)-0,7
|  |  | Cozinha | [5 empty] | 13.9 | (4,95+2,35+4,95+2,35)-0,7
|  |  | Despensa | [5 empty] | 11.5 | (3,80+2,3+3,8+2,3)-0,7
|  |  | Circulação 04 | [5 empty] | 9.5 | (5,35+1+5,35)-0,7-0,7-0,8
|  |  | Esterelização | [5 empty] | 8.5 | (2,75+1,85+2,75+1,85)-0,7
|  |  | Expurgo | [5 empty] | 8.4 | (2,75+1,80+2,75+1,80)-0,7
|  |  | Circulação 03 | [5 empty] | 25.3 | (16,05+2+16,05+2)-1,60-1,60-(0,8*6)-(0,7*4)
|  |  | Circulação 02 | [5 empty] | 9.4 | (4,90+2+4,90)-(0,8*3)
|  |  | Espera | [5 empty] | 11.85 | (3,40+0,15+3,85+5,40+3,85)-(0,8*4)-1,60
|  |  | Vacinas | [5 empty] | 14.2 | (5,20+2,70+5,20+2,70)-0,8-0,8
|  |  | Recepção / Arquivo | [5 empty] | 12.2 | (4,55+2,35+4,55+2,35)-0,8-0,8
|  |  | Protocolo | [5 empty] | 8.4 | (2,70+2,3+2,7+2,3)-0,8-0,8
|  |  | Consultório C | [5 empty] | 11.5 | (3,45+2,70+3,45+2,70)-0,8
|  |  | Circulação 01 | [5 empty] | 4.7 | (1,20+2,35+1,20+2,35)-0,8-0,8-0,8
|  |  | Curativos | [5 empty] | 14.6 | (5,20+2,5+5,20+2,50)-0,8
|  |  | Consultorio D | [5 empty] | 14.6 | (2,50+5,20+2,50+5,20)-0,8
|  |  | TRO | [5 empty] | 10.26 | (3+2,53+3+2,53)-0,8
|  |  | Administração | [5 empty] | 10.26 | (3+2,53+3+2,53)-0,8
|  |  | Auditório | [5 empty] | 23.9 | (7,60+5,15+7,60+5,15)-0,8-0,8
|  |  | Acolhimento | [5 empty] | 10.6 | (2,75+2,95+2,75+2,95)-0,8
|  |  | Sala do Enfermeiro | [5 empty] | 9.03 | (2,75+2,20+2,75+2,20)-0,87
1.21 | DER/ES | 030304 | Índice de preço para remoção de entulho decorrente da execução de obras (Classe A CONAMA - NBR 10.004 - Classe II-B), incluindo aluguel da caçamba, carga, transporte e descarga em área licenciada | 030304 | 030304 | 030304 | 030304 | m³ | 32.22
|  |  | Alvenarias a serem demolidas (item 1.1) | [5 empty] | 6.38 | 6,38m³
|  |  | Revestimento a ser demolido na área de serviço (item 1.2) | [5 empty] | 0.01 | 0,5*0,02
|  |  | Gesso a ser removido (item 1.3) | [5 empty] | 9.03 | (21,20+3,33+3,33+4,14+7,48+11,96+14,76+1,95+3,32+3,32+1,75+1,75+11,63+8,74+5,35+5,09+4,95+32,1+9,80+20,79+14,04+11,16+6,21+9,32+2,82+13+13+7,58+7,58+39,52)*0,03
|  |  | Concreto Armado a ser demolido em platibanda (item 1.6) | [5 empty] | 0.72 | 0,07+0,65
|  |  | Bancadas e Peitoris a serem removidos sem reaproveitamento (item 1.7) | [5 empty] | 0.03 | (0,68+0,45)*0,03
|  |  | Trama de madeira de telhado serem removidas (item 1.11) | [5 empty] | 15.84 | 316,87*0,05
|  |  | Concreto de trechos de calçadas a serem demolidos (item 1.14) | [5 empty] | 0.21 | 0,05+0,04+0,12
2 |  |  | INSTALAÇÃO DO CANTEIRO DE OBRAS
2.1 | DER/ES | 020305 | Placa de obra nas dimensões de 2.0 x 4.0 m | 020305 | 020305 | 020305 | 020305 | m² | 2.5 |  | 8 |  | 0 |  | 0
|  |  | Placa de identificação da obra | [5 empty] | 2.5 | 2*1,25 | 8 | 4,00*2,00 | 0
2.2 | DER/ES | 020346 | Locação de andaime metálico para fachada - tipo torre (aluguel mensal) | 020346 | 020346 | 020346 | 020346 | m | 41.99 |  | 43.65 |  | 0 |  | 0
|  |  | Perímetro da edificação | [5 empty] | 41.99 | (25,25+15,50+8,14+2,50+20,01+5,60+6,98)/2 | 43.65 | (20,01+2,50+8,14+15,50+ 28,15+13,00)/2 | 0
3 |  |  | ESQUADRIAS DE MADEIRA
3.1 | DER/ES | 061302 | Porta em madeira de lei tipo angelim pedra ou equiv.c/enchimento em madeira 1a.qualidade esp. 30mm p/ pintura, inclusive alizares, dobradiças e fechadura externa em latão cromado LaFonte ou equiv., exclusive marco, nas dim.: 0.70 x 2.10 m | 061302 | 061302 | 061302 | 061302 | und | 4 |  | 0 |  | 0 |  | 0
|  |  | Esterilização | [5 empty] | 1 | 1
|  |  | Expurgo | [5 empty] | 1 | 1
|  |  | Despensa | [5 empty] | 1 | 1
|  |  | Cozinha | [5 empty] | 1 | 1
3.2 | DER/ES | 061303 | Porta em madeira de lei tipo angelim pedra ou equiv.c/enchimento em madeira 1a.qualidade esp. 30mm p/ pintura, inclusive alizares, dobradiças e fechadura externa em latão cromado LaFonte ou equiv., exclusive marco, nas dim.: 0.80 x 2.10 m | 061303 | 061303 | 061303 | 061303 | und | 14 |  | 0 |  | 0 |  | 0
|  |  | Peso | [5 empty] | 1 | 1
|  |  | Consultório odonotológico | [5 empty] | 1 | 1
|  |  | Consultório A | [5 empty] | 1 | 1
|  |  | Consultório B | [5 empty] | 1 | 1
|  |  | Área de serviço | [5 empty] | 1 | 1
|  |  | Auditório | [5 empty] | 1 | 1
|  |  | TRO | [5 empty] | 1 | 1
|  |  | Administração / secretaria interna | [5 empty] | 1 | 1
|  |  | Consultório D | [5 empty] | 1 | 1
|  |  | Curativos | [5 empty] | 1 | 1
|  |  | Recepção / arquivo | [5 empty] | 1 | 1
|  |  | Consultório C | [5 empty] | 1 | 1
|  |  | Protocolo | [5 empty] | 1 | 1
|  |  | Vacinas | [5 empty] | 1 | 1
3.3 | SINAPI | 91292 | Marco maciço para porta de madeira, fixação com argamassa, padrão popular.fornecimento e instalação. af_12/2019_p | 91292 | 91292 | 91292 | 91292 | und | 18 |  | #REF! |  | #REF! |  | #REF!
|  |  | Esterilização | [5 empty] | 1 | 1
|  |  | Expurgo | [5 empty] | 1 | 1
|  |  | Despensa | [5 empty] | 1 | 1
|  |  | Cozinha | [5 empty] | 1 | 1
|  |  | Peso | [5 empty] | 1 | 1
|  |  | Consultório odonotológico | [5 empty] | 1 | 1
|  |  | Consultório A | [5 empty] | 1 | 1
|  |  | Consultório B | [5 empty] | 1 | 1
|  |  | Área de serviço | [5 empty] | 1 | 1
|  |  | Auditório | [5 empty] | 1 | 1
|  |  | TRO | [5 empty] | 1 | 1
|  |  | Administração / secretaria interna | [5 empty] | 1 | 1
|  |  | Consultório D | [5 empty] | 1 | 1
|  |  | Curativos | [5 empty] | 1 | 1
|  |  | Recepção / arquivo | [5 empty] | 1 | 1
|  |  | Consultório C | [5 empty] | 1 | 1
|  |  | Protocolo | [5 empty] | 1 | 1
|  |  | Vacinas | [5 empty] | 1 | 1
3.4 | DER/ES | 062204 | Recolocação de folha de porta (1 folha) excl. ferragens | 062204 | 062204 | 062204 | 062204 | und | 10
|  |  | Sala do Enfermeiro | [5 empty] | 1 | 1
|  |  | Consultório Odontológico 01 | [5 empty] | 1 | 1
|  |  | Consultório Odontológico 02 | [5 empty] | 1 | 1
|  |  | A. serviço | [5 empty] | 2 | 2
|  |  | Circulação 03 | [5 empty] | 4 | 4
|  |  | Vacinas | [5 empty] | 1 | 1
3.5 | SINAPI | 100709 | Dobradiça em aço/ferro, 3" x 21/2", e=1,9 a 2mm, sen anel, cromado ou zincado, tampa bola, com parafusos. af_12/2019 | 100709 | 100709 | 100709 | 100709 | und | 30
|  |  | Sala do Enfermeiro | [5 empty] | 3 | 3
|  |  | Consultório Odontológico 01 | [5 empty] | 3 | 3
|  |  | Consultório Odontológico 02 | [5 empty] | 3 | 3
|  |  | A. serviço | [5 empty] | 6 | 6
|  |  | Circulação 03 | [5 empty] | 12 | 12
|  |  | Vacinas | [5 empty] | 3 | 3
4 |  |  | ESQUADRIAS METÁLICAS
4.1 | DER/ES | 071104 | Portão de ferro de abrir em barra chata, inclusive chumbamento | 071104 | 071104 | 071104 | 071104 | m² | 4.41 |  | 0 |  | 0 |  | 0
|  |  | Casa do lixo | [5 empty] | 4.41 | (0,70*2,10)*3 | 0 |  | 0
4.2 | DER/ES | 071105 | Grade de ferro em barra chata, inclusive chumbamento | 071105 | 071105 | 071105 | 071105 | m² | 30.82 |  | 0 |  | 0 |  | 0
|  |  | Sala do enfermeiro | [5 empty] | 2.38 | 1,70*1,40 | 0 |  | 0
|  |  | Varanda | [5 empty] | 21.6 | ((2,51+3,78+1,40)*2,70)+ (1,40*0,60) | 0 |  | 0
|  |  | Consultório C | [5 empty] | 2.38 | 1,70*1,40
|  |  | Protocolo | [5 empty] | 4.46 | (1,70*2,15)+(1*0,8)
4.3 | DER/ES | 071106 | Portão de ferro de correr em barra chata, inclusive chumbamento | 071106 | 071106 | 071106 | 071106 | m² | 2.94 |  | 0 |  | 0 |  | 0
|  |  | Varanda | [5 empty] | 2.94 | 1,40*2,10 | 0 |  | 0
4.4 | DER/ES | 071701 | Janela de correr para vidro em alumínio anodizado cor natural, linha 25, completa, incl. puxador com tranca, alizar, caixilho e contramarco, exclusive vidro | 071701 | 071701 | 071701 | 071701 | m² | 5.4 |  | 0 |  | 0 |  | 0
|  |  | Sala do enfermeiro | [5 empty] | 1.8 | 1,50*1,20 | 0 |  | 0
|  |  | Acolhimento | [5 empty] | 1.8 | 1,50*1,20 | 0 |  | 0
|  |  | Consultório C | [5 empty] | 1.8 | 1,50*1,20
4.5 | DER/ES | 130317 | Peitoril de granito cinza polido, 15 cm, esp. 3cm | 130317 | 130317 | 130317 | 130317 | m | 4.5 |  | 0 |  | 0 |  | 0
|  |  | Sala do enfermeiro | [5 empty] | 1.5 | 1.5 | 0 |  | 0
|  |  | Acolhimento | [5 empty] | 1.5 | 1.5
|  |  | Consultório C | [5 empty] | 1.5 | 1.5 | 0 |  | 0
4.6 | SINAPI | 91338 | Porta de alumínio branco de abrir com lambri, com guarnição, fixação com parafusos - fornecimento e instalação. af_12/2019 | 91338 | 91338 | 91338 | 91338 | m² | 12.54 |  | #REF! |  | #REF! |  | #REF!
|  |  | WC feminino PNE | [5 empty] | 1.68 | 0,8*2,10
|  |  | WC masculino PNE | [5 empty] | 1.68 | 0,8*2,10
|  |  | Acolhimento | [5 empty] | 1.83 | 0,87*2,10
|  |  | Sanitário | [5 empty] | 1.47 | 0,7*2,10
|  |  | WC feminino | [5 empty] | 1.47 | 0,7*2,10
|  |  | Vestiário feminino | [5 empty] | 1.47 | 0,7*2,10
|  |  | WC masculino | [5 empty] | 1.47 | 0,7*2,10
|  |  | Vestiário masculino | [5 empty] | 1.47 | 0,7*2,10
5 |  |  | VIDROS
5.1 | DER/ES | 080102 | Vidro plano transparente liso, com 4 mm de espessura | 080102 | 080102 | 080102 | 080102 | m² | 5.4 |  | 0 |  | 0 |  | 0
|  |  | Consultório C | [5 empty] | 1.8 | 1,50*1,20 | 0 |  | 0
|  |  | Sala do enfermeiro | [5 empty] | 1.8 | 1,50*1,20
|  |  | Acolhimento | [5 empty] | 1.8 | 1,50*1,20
5.2 | DER/ES | 080103 | Vidro fantasia mini-boreal, com 4 mm de espessura | 080103 | 080103 | 080103 | 080103 | m² | 0.49
|  |  | Substituição de vidro qubredo em porta da Área de Serviço | [5 empty] | 0.49 | 0,7*0,7
6 |  |  | COBERTURA
6.1 | DER/ES | 200738 | Estrut. metálica p/ quadra poliesp. coberta constituída por perfis formados a frio, aço estrutural ASTM A-570 G33 (terças) ASTM A-36 (demais perfis) c/ o sistema de trat. e pint conf descrito em notas da planilha | 200738 | 200738 | 200738 | 200738 | kg | 3678.3 |  | 0 |  | 0 |  | 0
|  |  | Telhado da edificação | [5 empty] | 3678.3 | Conforme tabela de aço em projeto: 3.678,30Kg | 0 |  | 0
6.2 | SINAPI | 94446 | Telhamento com telha cerâmica capa-canal, tipo plan, com mais de 2 águas, incluso transporte vertical. af_07/2019 | 94446 | 94446 | 94446 | 94446 | m² | 407.28 |  | 0 |  | 0 |  | 0
|  |  | Telhado da edificação | [5 empty] | 407.28 | ((12,55+0,60)*29,35)+((19,71+0,6)*1,05) | 0 |  | 0
6.3 | SINAPI | 94219 | Cumeeira e espigão para telha cerâmica emboçada com argamassa traço 1:2:9 (cimento, cal e areia), para telhados com mais de 2 águas, inclusotransporte vertical. af_07/2019 | 94219 | 94219 | 94219 | 94219 | m | 53.83
|  |  | Telhado da edificação | [5 empty] | 53.83 | 10,04+10,04+15,15+10,04+8,56
6.4 | DER/ES | 090302 | Rufo de chapa metálica nº 26 com largura de 30 cm | 090302 | 090302 | 090302 | 090302 | m | 4.85 |  | 0 |  | 0 |  | 0
|  |  | Compressor | [5 empty] | 4.85 | 1,40+1,60+1,85 | 0 |  | 0
6.5 | DER/ES | 090312 | Calha em chapa galvanizada com largura de 40 cm | 090312 | 090312 | 090312 | 090312 | m | 12.14 |  | 0 |  | 0 |  | 0
|  |  | Entre o telhado e a platibanda da caixa d'água | [5 empty] | 8.89 | 8,14+0,75
|  |  | Compressor | [5 empty] | 3.25 | 1,60+1,65 | 0 |  | 0
6.6 | DER/ES | 090219 | Cobertura em telha ondulada de alumínio, esp. 0.5mm, inclusive acessórios de fixação | 090219 | 090219 | 090219 | 090219 | m² | 5.45
|  |  | Compressor | [5 empty] | 5.45 | (1,85*1,65)+(1,60*1,50)
7 |  |  | TETOS E FORROS
7.1 | DER/ES | 110210 | Forro PVC branco L = 20 cm, frisado, colocado, inclusive acabamento com roda forro | 110210 | 110210 | 110210 | 110210 | m² | 310.58 |  | #REF! |  | #REF! |  | #REF!
|  |  | Varanda | [5 empty] | 21.2 | Conforme Projeto: 21,20m²
|  |  | WC. Fem. PNE | [5 empty] | 3.33 | Conforme Projeto: 3,33m²
|  |  | WC. Mas. PNE | [5 empty] | 3.33 | Conforme Projeto: 3,33m²
|  |  | Trecho Recpeção Odontologia | [5 empty] | 4.14 | 1,80*2,30
|  |  | Peso | [5 empty] | 7.48 | Conforme Projeto: 7,48m²
|  |  | Consultório A | [5 empty] | 11.96 | Conforme Projeto: 11,96m²
|  |  | Consultório B | [5 empty] | 14.76 | Conforme Projeto: 14,76m²
|  |  | Sanitário | [5 empty] | 1.95 | Conforme Projeto: 1,95m²
|  |  | A. Serviço | [5 empty] | 9.61 | Conforme Projeto: 9,61m²
|  |  | WC Feminino | [5 empty] | 3.32 | Conforme Projeto: 3,32m²
|  |  | WC Masculino | [5 empty] | 3.32 | Conforme Projeto: 3,32m²
|  |  | Vestiário Feminino | [5 empty] | 1.75 | Conforme Projeto: 1,75m²
|  |  | Vestiário Masculino | [5 empty] | 1.75 | Conforme Projeto: 1,75m²
|  |  | Cozinha | [5 empty] | 11.63 | Conforme Projeto: 11,63m²
|  |  | Despensa | [5 empty] | 8.74 | Conforme Projeto: 8,74m²
|  |  | Circulação 04 | [5 empty] | 5.35 | Conforme Projeto: 5,35m²
|  |  | Esterelização | [5 empty] | 5.09 | Conforme Projeto: 5,09m²
|  |  | Expurgo | [5 empty] | 4.95 | Conforme Projeto: 4,95m²
|  |  | Circulação 03 | [5 empty] | 32.1 | Conforme Projeto: 32,10m²
|  |  | Circulação 02 | [5 empty] | 9.8 | Conforme Projeto: 9,80m²
|  |  | Espera | [5 empty] | 20.79 | Conforme Projeto: 20,79m²
|  |  | Vacinas | [5 empty] | 14.04 | Conforme Projeto: 14,04m²
|  |  | Recepção / Arquivo | [5 empty] | 11.16 | Conforme Projeto: 11,16m²
|  |  | Protocolo | [5 empty] | 6.21 | Conforme Projeto: 6,21m²
|  |  | Consultório C | [5 empty] | 9.32 | Conforme Projeto: 9,32m²
|  |  | Circulação 01 | [5 empty] | 2.82 | Conforme Projeto: 2,82m²
|  |  | Curativos | [5 empty] | 13 | Conforme Projeto: 13,00m²
|  |  | Consultorio D | [5 empty] | 13 | Conforme Projeto: 13,00m²
|  |  | TRO | [5 empty] | 7.58 | Conforme Projeto: 7,58m²
|  |  | Administração | [5 empty] | 7.58 | Conforme Projeto: 7,58m²
|  |  | Auditório | [5 empty] | 39.52 | Conforme Projeto: 39,52m²
8 |  |  | REVESTIMENTO DE PAREDES
8.1 | SINAPI | 87273 | Revestimento cerâmico para paredes internas com placas tipo esmaltada extra de dimensões 33x45cm aplicadas em ambientes de área maior que 5m² na altura inteira das paredes. AF_06/2014 | 87273 | 87273 | 87273 | 87273 | m² | 110.96 |  | #REF! |  | #REF! |  | #REF!
|  |  | Substituição de peças de revestimento danificadas em Área de Serviço | [5 empty] | 0.5 | 0,5*1,00
|  |  | Para assentamento em local de remoção de básculas nos WC masculino e feminino | [5 empty] | 1.92 | 0,8*0,6*2*2
|  |  | Retirada total de revestimento para correção em Recepção Odontológica | [5 empty] | 49.41 | (3,95+5,20+1,50+3,40+2,45+1,80)*2,70
|  |  | Retirada total de revestimento para correção em Consultório Odontológico 01 | [5 empty] | 28.08 | (2,95+2,25+2,95+2,25)*2,70
|  |  | Retirada total de revestimento para correção em Consultório Odontológico 02 | [5 empty] | 31.05 | (2,95+2,80+2,95+2,80)*2,70
8.2 | DER/ES | 120220 | Cerâmica 10 x 10 cm, marcas de referência Eliane, Cecrisa ou Portobello, nas cores branco ou areia, com rejunte esp. 0.5 cm, empregando argamassa colante | 120220 | 120220 | 120220 | 120220 | m² | 1.2
|  |  | Recomposição de cerêmica em lateral onde será realizado os drenos de ar condicionado | [5 empty] | 1.2 | 1*0,2*6
8.3 | DER/ES | 120101 | Chapisco de argamassa de cimento e areia média ou grossa lavada, no traço 1:3, espessura 5 mm | 120101 | 120101 | 120101 | 120101 | m² | 1.92
|  |  | Revestimento em local de remoção de básculas nos WC masculino e feminino, com posterior fechamento em alvenaria | [5 empty] | 1.92 | 0,8*0,6*2*2
8.4 | DER/ES | 110301 | Emboço de argamassa de cimento, cal hidratada CH1 e areia lavada traço 1:0.5:6, espessura 20 mm | 110301 | 110301 | 110301 | 110301 | m² | 1.92
|  |  | Revestimento em local de remoção de básculas nos WC masculino e feminino, com posterior fechamento em alvenaria | [5 empty] | 1.92 | 0,8*0,6*2*2
9 |  |  | PISOS INTERNOS E EXTERNOS
9.1 | SINAPI | 101750 | Piso cimentado, traço 1:3 (cimento e areia), acabamento rústico, espessura 4,0 cm, preparo mecânico da argamassa. af_09/2020 | 101750 | 101750 | 101750 | 101750 | m² | 5.8 |  | #REF! |  | #REF! |  | #REF!
|  |  | Compressor | [5 empty] | 4.3 | Conforme área de projeto: 4,30m²
|  |  | Recomposição de calçada lateral quebrada para passagem dos tubos de Dreno de Ar Condicionado | [5 empty] | 1.5 | 2*0,15*5
9.2 | SINAPI | 98671 | Piso em granito aplicado em ambientes internos. af_09/2020 | 98671 | 98671 | 98671 | 98671 | m² | 347.71
|  |  | Varanda | [5 empty] | 21.2 | Conforme Projeto: 21,20m²
|  |  | WC. Fem. PNE | [5 empty] | 3.33 | Conforme Projeto: 3,33m²
|  |  | WC. Mas. PNE | [5 empty] | 3.33 | Conforme Projeto: 3,33m²
|  |  | Recpeção Odontologia | [5 empty] | 12.21 | Conforme Projeto: 12,21m²
|  |  | Consultorio Odontologico 01 | [5 empty] | 6.64 | Conforme Projeto: 6,64m²
|  |  | Consultorio Odontologico 02 | [5 empty] | 8.26 | Conforme Projeto: 8,26m²
|  |  | Peso | [5 empty] | 7.48 | Conforme Projeto: 7,48m²
|  |  | Consultório A | [5 empty] | 11.96 | Conforme Projeto: 11,96m²
|  |  | Consultório B | [5 empty] | 14.76 | Conforme Projeto: 14,76m²
|  |  | Sanitário | [5 empty] | 1.95 | Conforme Projeto: 1,95m²
|  |  | A. Serviço | [5 empty] | 9.61 | Conforme Projeto: 9,61m²
|  |  | WC Feminino | [5 empty] | 3.32 | Conforme Projeto: 3,32m²
|  |  | WC Masculino | [5 empty] | 3.32 | Conforme Projeto: 3,32m²
|  |  | Vestiário Feminino | [5 empty] | 1.75 | Conforme Projeto: 1,75m²
|  |  | Vestiário Masculino | [5 empty] | 1.75 | Conforme Projeto: 1,75m²
|  |  | Cozinha | [5 empty] | 11.63 | Conforme Projeto: 11,63m²
|  |  | Despensa | [5 empty] | 8.74 | Conforme Projeto: 8,74m²
|  |  | Circulação 04 | [5 empty] | 5.35 | Conforme Projeto: 5,35m²
|  |  | Esterelização | [5 empty] | 5.09 | Conforme Projeto: 5,09m²
|  |  | Expurgo | [5 empty] | 4.95 | Conforme Projeto: 4,95m²
|  |  | Circulação 03 | [5 empty] | 32.1 | Conforme Projeto: 32,10m²
|  |  | Circulação 02 | [5 empty] | 9.8 | Conforme Projeto: 9,80m²
|  |  | Espera | [5 empty] | 20.79 | Conforme Projeto: 20,79m²
|  |  | Vacinas | [5 empty] | 14.04 | Conforme Projeto: 14,04m²
|  |  | Recepção / Arquivo | [5 empty] | 11.16 | Conforme Projeto: 11,16m²
|  |  | Protocolo | [5 empty] | 6.21 | Conforme Projeto: 6,21m²
|  |  | Consultório C | [5 empty] | 9.32 | Conforme Projeto: 9,32m²
|  |  | Circulação 01 | [5 empty] | 2.82 | Conforme Projeto: 2,82m²
|  |  | Curativos | [5 empty] | 13 | Conforme Projeto: 13,00m²
|  |  | Consultorio D | [5 empty] | 13 | Conforme Projeto: 13,00m²
|  |  | TRO | [5 empty] | 7.58 | Conforme Projeto: 7,58m²
|  |  | Administração | [5 empty] | 7.58 | Conforme Projeto: 7,58m²
|  |  | Auditório | [5 empty] | 39.52 | Conforme Projeto: 39,52m²
|  |  | Acolhimento | [5 empty] | 6.05 | Conforme Projeto: 6,05m²
|  |  | Sala do Enfermeiro | [5 empty] | 8.11 | Conforme Projeto: 8,11m²
9.3 | SINAPI | 98685 | Rodapé em granito, altura 10 cm. af_09/2020 | 98685 | 98685 | 98685 | 98685 | m | 377.5
|  |  | Varanda | [5 empty] | 9.89 | (7,40+2,90+0,23+0,4+0,23+0,39+0,42+0,39)-1,60-0,87
|  |  | WC. Fem. PNE | [5 empty] | 6.5 | (1,85+1,80+1,85+1,80)-0,8
|  |  | WC. Mas. PNE | [5 empty] | 6.5 | (1,85+1,80+1,85+1,80)-0,8
|  |  | Recpeção Odontologia | [5 empty] | 13.55 | (5,20+1,50+5,20+2,30+0,15)-0,8
|  |  | Consultorio Odontologico 01 | [5 empty] | 9.6 | (2,95+2,25+2,95+2,25)-0,8
|  |  | Consultorio Odontologico 02 | [5 empty] | 10.7 | (2,95+2,80+2,95+2,80)-0,8
|  |  | Peso | [5 empty] | 10.3 | (2,30+3,25+2,30+3,25)-0,8
|  |  | Consultório A | [5 empty] | 14.2 | (5,20+2,30+5,20+2,3)-0,8
|  |  | Consultório B | [5 empty] | 15.5 | (5,20+3,30+5,20+3,3)-0,8-0,7
|  |  | Sanitário | [5 empty] | 4.9 | (1,30+1,50+1,30+1,5)-0,7
|  |  | A. Serviço | [5 empty] | 10.1 | (3,51+2,74+3,51+2,74)-1,60-0,8
|  |  | WC Feminino | [5 empty] | 7 | (2,55+1,30+2,55+1,30)-0,7
|  |  | WC Masculino | [5 empty] | 7 | (2,55+1,30+2,55+1,30)-0,7
|  |  | Vestiário Feminino | [5 empty] | 4.58 | (1,34+1,30+1,34+1,30)-0,7
|  |  | Vestiário Masculino | [5 empty] | 4.58 | (1,34+1,30+1,34+1,30)-0,7
|  |  | Cozinha | [5 empty] | 13.9 | (4,95+2,35+4,95+2,35)-0,7
|  |  | Despensa | [5 empty] | 11.5 | (3,80+2,3+3,8+2,3)-0,7
|  |  | Circulação 04 | [5 empty] | 9.5 | (5,35+1+5,35)-0,7-0,7-0,8
|  |  | Esterelização | [5 empty] | 8.5 | (2,75+1,85+2,75+1,85)-0,7
|  |  | Expurgo | [5 empty] | 8.4 | (2,75+1,80+2,75+1,80)-0,7
|  |  | Circulação 03 | [5 empty] | 25.3 | (16,05+2+16,05+2)-1,60-1,60-(0,8*6)-(0,7*4)
|  |  | Circulação 02 | [5 empty] | 9.4 | (4,90+2+4,90)-(0,8*3)
|  |  | Espera | [5 empty] | 11.85 | (3,40+0,15+3,85+5,40+3,85)-(0,8*4)-1,60
|  |  | Vacinas | [5 empty] | 14.2 | (5,20+2,70+5,20+2,70)-0,8-0,8
|  |  | Recepção / Arquivo | [5 empty] | 12.2 | (4,55+2,35+4,55+2,35)-0,8-0,8
|  |  | Protocolo | [5 empty] | 8.4 | (2,70+2,3+2,7+2,3)-0,8-0,8
|  |  | Consultório C | [5 empty] | 11.5 | (3,45+2,70+3,45+2,70)-0,8
|  |  | Circulação 01 | [5 empty] | 4.7 | (1,20+2,35+1,20+2,35)-0,8-0,8-0,8
|  |  | Curativos | [5 empty] | 14.6 | (5,20+2,5+5,20+2,50)-0,8
|  |  | Consultorio D | [5 empty] | 14.6 | (2,50+5,20+2,50+5,20)-0,8
|  |  | TRO | [5 empty] | 10.26 | (3+2,53+3+2,53)-0,8
|  |  | Administração | [5 empty] | 10.26 | (3+2,53+3+2,53)-0,8
|  |  | Auditório | [5 empty] | 23.9 | (7,60+5,15+7,60+5,15)-0,8-0,8
|  |  | Acolhimento | [5 empty] | 10.6 | (2,75+2,95+2,75+2,95)-0,8
|  |  | Sala do Enfermeiro | [5 empty] | 9.03 | (2,75+2,20+2,75+2,20)-0,87
9.4 | DER/ES | 130308 | Soleira de granito esp. 2 cm e largura de 15 cm | 130308 | 130308 | 130308 | 130308 | m | 30.37
|  |  | Nos acessos de todos os ambientes | [5 empty] | 30.37 | 0,87+0,8+0,8+0,8+0,8+0,8+0,8+0,8+0,8+0,8+0,8+0,7+1,60+0,8+0,7+0,7+0,7+0,7+0,7+0,7+0,7+0,7+1,60+0,8+0,8+0,8+0,8+0,8+0,8+0,8+0,8+0,8+0,8+1,60+1,60
10 |  |  | INSTALAÇÕES ELÉTRICAS
10.1 | DER/ES | 151301 | Mini-Disjuntor monopolar 16 A, curva C - 5KA 220/127VCA (NBR IEC 60947-2), Ref. Siemens, GE, Schneider ou equivalente | 151301 | 151301 | 151301 | 151301 | und | 2 |  | 0 |  | 0 |  | 0
|  |  | Para novas instalações elétricas sala do enfermeiro + acolhimento | [5 empty] | 1 | 1 | 0 | 1 | 0
|  |  | Para novas instalações elétricas esterilização + expurgo | [5 empty] | 1 | 1 | 0 | 1 | 0
10.2 | DER/ES | 151307 | Mini-Disjuntor bipolar 20 A, curva C - 5KA 220/127VCA (NBR IEC 60947-2), Ref. Siemens, GE, Schneider ou equivalente | 151307 | 151307 | 151307 | 151307 | und | 5 |  | 0 |  | 0 |  | 0
|  |  | Ar condicionado Sala do enfermeiro | [5 empty] | 1 | TUE - ar condicionado | 0 |  | 0
|  |  | Ar condicionado Acolhimento | [5 empty] | 1 | TUE - ar condicionado | 0 |  | 0
|  |  | Ar condicionado Consultório C | [5 empty] | 1 | TUE - ar condicionado | 0 |  | 0
|  |  | Ar condicionado Consultório odontológico | [5 empty] | 2 | TUE - ar condicionado | 0 |  | 0
10.3 | DER/ES | 151601 | Abertura e fechamento de rasgos em alvenaria, para passagem de eletrodutos diâm. 1/2" a 1" | 151601 | 151601 | 151601 | 151601 | m | 11.1 |  | 0 |  | 0 |  | 0
|  |  | Passagem das nova instalação elétrica - Esterilização | [5 empty] | 5.55 | (1,55+0,30)*3 | 0 |  | 0
|  |  | Passagem das nova instalação elétrica - Expurgo | [5 empty] | 5.55 | (1,55+0,30)*3 | 0 |  | 0
10.4 | DER/ES | 151801 | Ponto padrão de luz no teto - considerando eletroduto PVC rígido de 3/4" inclusive conexões (4.5m), fio isolado PVC de 2.5mm2 (16.2m) e caixa estampada 4x4" (1 und) | 151801 | 151801 | 151801 | 151801 | und | 19 |  | 0 |  | 0 |  | 0
|  |  | Consultório A | [5 empty] | 2 | 2 | 0 |  | 0
|  |  | Consultório B | [5 empty] | 2 | 2 | 0 |  | 0
|  |  | Auditório | [5 empty] | 6 | 6 | 0 |  | 0
|  |  | Consultório D | [5 empty] | 2 | 2 | 0 |  | 0
|  |  | Curativos | [5 empty] | 2 | 2 | 0 |  | 0
|  |  | Recepção / arquivo | [5 empty] | 2 | 2 | 0 |  | 0
|  |  | Recepção odontologia/escovodromo | [5 empty] | 1 | 1
|  |  | Vacinas | [5 empty] | 2 | 2
10.5 | DER/ES | 151803 | Ponto padrão de tomada 2 pólos mais terra - considerando eletroduto PVC rígido de 3/4" inclusive conexões (5.0m), fio isolado PVC de 2.5mm2 (16.5m) e caixa estampada 4x2" (1 und) | 151803 | 151803 | 151803 | 151803 | und | 8 |  | 0 |  | 0 |  | 0
|  |  | Esterilização | [5 empty] | 3 | TUG - tomadas | 0 |  | 0
|  |  | Expurgo | [5 empty] | 3 | TUG - tomadas
|  |  | Exaustor no WC Feminino e Masculino | [5 empty] | 2 | TUG - tomadas | 0 |  | 0
10.6 | DER/ES | 151403 | Fio ou cabo de cobre termoplástico, com isolamento para 750V, seção de 4.0 mm2 | 151403 | 151403 | 151403 | 151403 | m | 140
[9 empty] | 140 | Fornecimento e instalação de 140m de fio 4mm
10.7 | DER/ES | 151806 | Ponto padrão de tomada para ar refrigerado - considerando eletroduto PVC rígido de 3/4" inclusive conexões (6.0m), fio isolado PVC de 4.0mm2 (21.6m) e caixa PVC 4x2" (1 und) | 151806 | 151806 | 151806 | 151806 | und | 1
|  |  | Alteração de Ar condicionado instalado no consultório C | [5 empty] | 1 | 01 und
10.8 | DER/ES | 150610 | Caixa de aterramento de concreto simples, nas dimensões de 30x30x25cm, com revest. int. em chapisco ereboco, tampa de concreto esp.5cm e lastro de brita esp. 5 cm, incl. haste 5/8"x2400mm | 150610 | 150610 | 150610 | 150610 | und | 1
|  |  | Para correção de aterramento executado de forma incorreta | [5 empty] | 1 | 01 und
11 |  |  | APARELHOS ELÉTRICOS
11.1 | - | CPU 01 | Luminária tipo spot, de sobrepor, com 1 lâmpada de LED 15W branca fria, sem reator - fornecimento e instalação. af_02/2020 | CPU 01 | CPU 01 | CPU 01 | CPU 01 | und | 11 |  | 0 |  | 0 |  | 0
|  |  | WC feminino PNE | [5 empty] | 1 | 1 | 0 |  | 0 |  | 0
|  |  | WC masculino PNE | [5 empty] | 1 | 1 | 0 |  | 0 |  | 0
|  |  | Sanitário | [5 empty] | 1 | 1 | 0 |  | 0 |  | 0
|  |  | Vestiário feminino | [5 empty] | 1 | 1 | 0 |  | 0 |  | 0
|  |  | WC feminino | [5 empty] | 1 | 1 | 0 |  | 0 |  | 0
|  |  | Vestiário masculino | [5 empty] | 1 | 1 | 0 |  | 0 |  | 0
|  |  | WC masculino | [5 empty] | 1 | 1 | 0 |  | 0 |  | 0
|  |  | Varanda | [5 empty] | 2 | 2 | 0 |  | 0 |  | 0
|  |  | Circulação 01 | [5 empty] | 1 | 1 | 0 |  | 0 |  | 0
|  |  | Circulação 04 | [5 empty] | 1 | 1 | 0 |  | 0 |  | 0
11.2 | - | CPU 02 | Luminária tipo spot, de sobrepor, com 2 lâmpadas de LED 15W branca fria, sem reator - fornecimento e instalação. af_02/2020 | CPU 02 | CPU 02 | CPU 02 | CPU 02 | und | 40 |  | 0 |  | 0 |  | 0
|  |  | Sala do enfermeiro | [5 empty] | 1 | 1 | 0 |  | 0 |  | 0
|  |  | Acolhimento | [5 empty] | 1 | 1 | 0 |  | 0 |  | 0
|  |  | Espera | [5 empty] | 2 | 2 | 0 |  | 0 |  | 0
|  |  | Peso | [5 empty] | 1 | 1 | 0 |  | 0 |  | 0
|  |  | Consultório odontológico | [5 empty] | 4 | 4 | 0 |  | 0 |  | 0
|  |  | Consultório A | [5 empty] | 2 | 2 | 0 |  | 0 |  | 0
|  |  | Consultório B | [5 empty] | 2 | 2 | 0 |  | 0 |  | 0
|  |  | Área de serviço | [5 empty] | 1 | 1 | 0 |  | 0 |  | 0
|  |  | Cozinha | [5 empty] | 1 | 1 | 0 |  | 0 |  | 0
|  |  | Despensa | [5 empty] | 1 | 1 | 0 |  | 0 |  | 0
|  |  | Esterilização | [5 empty] | 1 | 1 | 0 |  | 0 |  | 0
|  |  | Expurgo | [5 empty] | 1 | 1 | 0 |  | 0 |  | 0
|  |  | Circulação 03 | [5 empty] | 3 | 3 | 0 |  | 0 |  | 0
|  |  | Auditório | [5 empty] | 6 | 6 | 0 |  | 0 |  | 0
|  |  | Administração / secretaria interna | [5 empty] | 1 | 1 | 0 |  | 0 |  | 0
|  |  | TRO | [5 empty] | 1 | 1 | 0 |  | 0 |  | 0
|  |  | Consultório D | [5 empty] | 2 | 2 | 0 |  | 0 |  | 0
|  |  | Curativos | [5 empty] | 2 | 2 | 0 |  | 0 |  | 0
|  |  | Recepção / arquivo | [5 empty] | 2 | 2 | 0 |  | 0 |  | 0
|  |  | Consultório C | [5 empty] | 1 | 1 | 0 |  | 0 |  | 0
|  |  | Protocolo | [5 empty] | 1 | 1 | 0 |  | 0 |  | 0
|  |  | Vacinas | [5 empty] | 2 | 2 | 0 |  | 0 |  | 0
|  |  | Circulação 02 | [5 empty] | 1 | 1 | 0 |  | 0 |  | 0
11.3 | DER/ES | 180201 | Tomada padrão brasileiro linha branca, NBR 14136 2 polos + terra 10A/250V, com placa 4x2" | 180201 | 180201 | 180201 | 180201 | und | 8 |  | 0 |  | 0 |  | 0
|  |  | Esterilização | [5 empty] | 3 | TUG - tomadas | 0 |  | 0
|  |  | Expurgo | [5 empty] | 3 | TUG - tomadas
|  |  | Exaustor no WC Feminino e Masculino | [5 empty] | 2 | TUG - tomadas | 0 |  | 0
11.4 | DER/ES | 180202 | Tomada padrão brasileiro linha branca, NBR 14136 2 polos + terra 20A/250V, com placa 4x2" | 180202 | 180202 | 180202 | 180202 | und | 1 |  | #REF! |  | #REF! |  | #REF!
|  |  | Para ar condicionado a relocar no consultório C | [5 empty] | 1 | 1und
12 |  |  | PINTURA
12.1 | DER/ES | 190106 | Pintura com tinta acrílica, marcas de referência Suvinil, Coral ou Metalatex, inclusive selador acrílico, em paredes e forros, a três demãos | 190106 | 190106 | 190106 | 190106 | m² | 433.39 |  | 0 |  | 0 |  | 0
|  |  | Consultório A | [5 empty] | 19.24 | ((2,10+5,20+2,30+5,00+ 0,28)*1,42)-((1,50*0,82)+ (0,80*0,82)) | 0 |  | 0
|  |  | Consultório B | [5 empty] | 21.2 | ((3,30+3,55+1,45+1,65+1,85+ 5,20)*1,42)-((1,50*0,82)+ (0,80*0,60)+((0,70+0,80)*0,82)) | 0 |  | 0
|  |  | Circulação 04 | [5 empty] | 14.81 | ((1,00+5,35+5,35)*1,42)- ((0,70+0,70+0,80)*0,82) | 0 |  | 0
|  |  | Auditório | [5 empty] | 31.35 | ((7,60+5,20+7,60+5,20)*1,42)- (((0,80+0,80)*0,82)+ ((1,50+1,50+1,50)*0,82)) | 0 |  | 0
|  |  | Administração / secretaria interna | [5 empty] | 13.65 | ((3,00+2,53+2,80+0,28+ 2,33)*1,42)-((0,80*0,82)+ (1,50*0,82)) | 0 |  | 0
|  |  | Circulação 03 | [5 empty] | 42.05 | ((16,05+2+16,05+2)*1,42)-((((0,8*6)+(0,7*4)+(1,60*2))*0,82)+ (0,60*0,60)) | 0 |  | 0
|  |  | Circulação 02 | [5 empty] | 9.83 | ((4,90+2+4,90)*1,42)-((0,8*3*0,82)+(0,82*4,45)+(1,60*0,82)) | 0 |  | 0
|  |  | Recepção / arquivo | [5 empty] | 16.68 | ((4,55+2,35+4,55+2,35+0,15+ 0,57+0,15+0,57)*1,42)- ((4,45*0,82)+((0,80+0,80)*0,82)) | 0 |  | 0
|  |  | Circulação 01 | [5 empty] | 8.11 | ((1,20+2,35+1,2+2,35)*1,42)-(0,8*3*0,82) | 0 |  | 0
|  |  | Varanda | [5 empty] | 14.08 | ((2,90+7,40+0,42+0,39+0,23+ 0,40+0,23)*1,70)-((1,5+0,87+1,60+0,8+1,50)) | 0 |  | 0
|  |  | Espera | [5 empty] | 15.52 | ((3,85+5,40+3,85+3,40)*1,42)- (((0,80+0,80+0,80+1,60+ 0,80)*0,82)+(1,70*0,50)+(3,40*0,92)) | 0 |  | 0
|  |  | Paredes externas | [5 empty] | 134.26 | ((25,25+15,50+8,14+2,50+20,01+5,60+0,4+0,42)*2,10)-((0,8*0,6*3)+(1,50*1,20*13)+(1,20*1,20*2)+(1,20*0,60*2)) | 0 |  | 0
|  |  | Beiral | [5 empty] | 62.79 | (0,6+2,90+25,25+0,60+15,50+0,60+8,14+0,60+(2,50-0,6)+20,01+0,6+5,60+6,98+0,42)*(0,6+0,1) | 0 |  | 0
|  |  | Compressor | [5 empty] | 29.82 | ((1,40+1,60+1,25+3,25)*2,10)+((3,40+1,55+1,75)*2,10) | 0 |  | 0
12.2 | DER/ES | 190302 | Pintura com tinta esmalte sintético, marcas de referência Suvinil, Coral ou Metalatex, inclusive fundo branco nivelador, em madeira, a duas demãos | 190302 | 190302 | 190302 | 190302 | m² | 103.32 |  | 0 |  | 0 |  | 0
|  |  | Sala do enfermeiro | [5 empty] | 5.04 | (0,80*2,10)*3 | 0 |  | 0
|  |  | Peso | [5 empty] | 5.04 | (0,80*2,10)*3 | 0 |  | 0
|  |  | Consultório odontológico | [5 empty] | 15.12 | (0,80*2,10)*9 | 0 |  | 0
|  |  | Consultório A | [5 empty] | 5.04 | (0,80*2,10)*3 | 0 |  | 0
|  |  | Consultório B | [5 empty] | 5.04 | (0,80*2,10)*3 | 0 |  | 0
|  |  | Área de serviço | [5 empty] | 5.04 | (0,80*2,10)*3 | 0 |  | 0
|  |  | Cozinha | [5 empty] | 4.41 | (0,70*2,10)*3 | 0 |  | 0
|  |  | Despensa | [5 empty] | 4.41 | (0,70*2,10)*3 | 0 |  | 0
|  |  | Expurgo | [5 empty] | 4.41 | (0,70*2,10)*3 | 0 |  | 0
|  |  | Esterilização | [5 empty] | 4.41 | (0,70*2,10)*3 | 0 |  | 0
|  |  | Auditório | [5 empty] | 5.04 | (0,80*2,10)*3 | 0 |  | 0
|  |  | TRO | [5 empty] | 5.04 | (0,80*2,10)*3 | 0 |  | 0
|  |  | Administração / secretaria interna | [5 empty] | 5.04 | (0,80*2,10)*3 | 0 |  | 0
|  |  | Consultório D | [5 empty] | 5.04 | (0,80*2,10)*3 | 0 |  | 0
|  |  | Curativos | [5 empty] | 5.04 | (0,80*2,10)*3 | 0 |  | 0
|  |  | Recepção / arquivo | [5 empty] | 5.04 | (0,80*2,10)*3 | 0 |  | 0
|  |  | Consultório C | [5 empty] | 5.04 | (0,80*2,10)*3 | 0 |  | 0
|  |  | Protocolo | [5 empty] | 5.04 | (0,80*2,10)*3 | 0 |  | 0
|  |  | Vacinas | [5 empty] | 5.04 | (0,80*2,10)*3 | 0 |  | 0
12.3 | DER/ES | 190417 | Pintura com tinta esmalte sintético, marcas de referência Suvinil, Coral ou Metalatex, a duas demãos, inclusive fundo anticorrosivo a uma demão, em metal | 190417 | 190417 | 190417 | 190417 | m² | 173.18 |  | 0 |  | 0 |  | 0
|  |  | Sala do enfermeiro | [5 empty] | 4.76 | 1,70*1,40*2 | 0 |  | 0
|  |  | Recepção do consultório de odontologia | [5 empty] | 9.52 | (1,70*1,40)*4
|  |  | Consultório odontológico 01 | [5 empty] | 9.52 | (1,70*1,40)*4 | 0 |  | 0
|  |  | Consultório A | [5 empty] | 4.76 | 1,70*1,40*2 | 0 |  | 0
|  |  | Consultório B | [5 empty] | 4.76 | 1,70*1,40*2 | 0 |  | 0
|  |  | Cozinha | [5 empty] | 4.76 | 1,70*1,40*2 | 0 |  | 0
|  |  | Despensa | [5 empty] | 3.92 | 1,40*1,40*2 | 0 |  | 0
|  |  | Expurgo | [5 empty] | 3.92 | 1,40*1,40*2 | 0 |  | 0
|  |  | Circulação 03 | [5 empty] | 6.72 | 1,60*2,10*2 | 0 |  | 0
|  |  | Auditório | [5 empty] | 14.28 | (1,70*1,40)*6 | 0 |  | 0
|  |  | Administração / secretaria interna | [5 empty] | 4.76 | 1,70*1,40*2 | 0 |  | 0
|  |  | Consultório D | [5 empty] | 4.76 | 1,70*1,40*2 | 0 |  | 0
|  |  | Curativos | [5 empty] | 4.76 | 1,70*1,40*2 | 0 |  | 0
|  |  | Consultório C | [5 empty] | 4.76 | 1,70*1,40*2 | 0 |  | 0
|  |  | Varanda | [5 empty] | 49.09 | (((2,51+3,78+1,40)*2,70)+ (1,40*0,60)+(1,40*2,10))*2 | 0 |  | 0
|  |  | Vacinas | [5 empty] | 4.76 | 1,70*1,40*2 | 0 |  | 0
|  |  | Recepção / arquivo | [5 empty] | 8.71 | ((1,00*1,25)+(3,45*0,90))*2 | 0 |  | 0
|  |  | Casa do Compressor | [5 empty] | 6.93 | 1,65*2,10*2
|  |  | Casa do lixo | [5 empty] | 8.82 | ((0,70*2,10)*3)*2
|  |  | Protocolo | [5 empty] | 8.91 | ((1,70*2,15)+(1*0,8))*2 | 0 |  | 0
12.4 | SINAPI | 88423 | Aplicação manual de pintura com tinta texturizada acrílica em paredes externas, uma cor. AF_06/2014 | 88423 | 88423 | 88423 | 88423 | m² | 80.2 |  | 0 |  | 0 |  | 0
|  |  | Muro | [5 empty] | 80.2 | (19,14+10,64+1,15+1,15)*2,50 | 0 |  | 0
13 |  |  | INSTALAÇÕES HIDROSSANITÁRIAS
13.1 | DER/ES | 142201 | Abertura e fechamento de rasgos em alvenaria, para passagem de tubulações, diâm. 1/2" a 1" | 142201 | 142201 | 142201 | 142201 | m | 16
|  |  | Executar instalação de drenos de 05 unidades de Ar Condicionado | [5 empty] | 15 | 3*5
|  |  | Para verificação e correção de vazamento em tanque externo | [5 empty] | 1 | 1
13.2 | SINAPI | 97733 | Peça retangular pré-moldada, volume de concreto de até 10 litros, taxa de aço aproximada de 30kg/m³. af_01/2018 | 97733 | 97733 | 97733 | 97733 | m³ | 0.05
|  |  | Tampa caixa de esgoto em calçada com tampa de granito | [5 empty] | 0.05 | 0,7*0,7*0,1
13.3 | DER/ES | 141409 | Tubo de PVC rígido soldável marrom, diâm. 20mm (1/2"), inclusive conexões | 141409 | 141409 | 141409 | 141409 | m | 25
|  |  | Executar instalação de drenos de 05 unidades de Ar Condicionado | [5 empty] | 15 | 3*5
|  |  | Tubo em calçada para direcionamento do dreno até estacionamento | [5 empty] | 10 | 2*5
13.4 | DER/ES | 141410 | Tubo de PVC rígido soldável marrom, diâm. 25mm (3/4"), inclusive conexões | 141410 | 141410 | 141410 | 141410 | m | 3
|  |  | Correção de alimenção de reservatórios | [5 empty] | 3 | 3m
13.5 | DER/ES | 170220 | Bancada de granito com espessura de 2 cm | 170220 | 170220 | 170220 | 170220 | m² | 1.83
|  |  | Bancada seca na Esterelização | [5 empty] | 1.83 | (2,25*0,60)+(0,95*0,5)
14 |  |  | SERVIÇOS COMPLEMENTARES INTERNOS EXTERNOS
14.1 | DER/ES | 200209 | Passeio de cimentado camurçado com argamassa de cimento e areia no traço 1:3 esp. 1.5cm, e lastro de concreto com 8cm de espessura, inclusive preparo de caixa | 200209 | 200209 | 200209 | 200209 | m² | 22.66 |  | 0 |  | 0 |  | 0
|  |  | Novo Acesso calçada Existente | [5 empty] | 15.72 | (3,25*1,90)+(((2,35+2,25)*4,15)/2)
|  |  | Rampa de Acesso | [5 empty] | 5.44 | Coforme projeto: 5,44m²
|  |  | Recomposição de trechos demolidos para passagem de tubulação de drenos de ar condicionado | [5 empty] | 1.5 | 2*0,15*5 | 0 |  | 0
14.2 | DER/ES | 200253 | Fornecimento e assentamento de ladrilho hidráulico pastilhado, vermelho, dim. 20x20 cm, esp. 1.5cm, assentado com pasta de cimento colante, exclusive regularização e lastro | 200253 | 200253 | 200253 | 200253 | m² | 27.05 |  | 0 |  | 0 |  | 0
|  |  | Calçada | [5 empty] | 27.05 | ((13,49+3,25+2,25+4,15+2,05+34,01+5,50+1,85)*0,40)+((1,55+0,2+0,2+0,2)*0,2) | 0 |  | 0
14.3 | DER/ES | 200254 | Fornecimento e assentamento de ladrilho hidráulico ranhurado, vermelho, dim. 20x20 cm, esp. 1.5cm, assentado com pasta de cimento colante, exclusive regularização e lastro | 200254 | 200254 | 200254 | 200254 | m² | 3.15 |  | 0 |  | 0 |  | 0
|  |  | Calçada | [5 empty] | 3.15 | (0,98+6,75+5,20+2,80)*0,2 | 0 |  | 0
14.4 | DER/ES | 200401 | Limpeza geral da obra (edificação) | 200401 | 200401 | 200401 | 200401 | m² | 386.3 |  | 0 |  | 0 |  | 0
|  |  | Área da edificação | [5 empty] | 386.3 | (20,01*13,00)+(8,14*15,50) | 0 |  | 0
14.5 | DER/ES | 200202 | Meio-fio de concreto pré-moldado com dimensões de 15x12x30x100cm, rejuntados com argamassa de cimento e areia no traço 1:3 | 200202 | 200202 | 200202 | 200202 | m | 19.9
[9 empty] | 19.9 | 3,25+2,25+4,15+0,29+1,56+0,33+4,9+3,17
14.6 | DER/ES | 200573 | Bicicletário em tubo de ferro galvanizado 1" e ferro liso 1/2", inclusive pintura, conforme projeto padrão SEDU | 200573 | 200573 | 200573 | 200573 | m | 2.5
|  |  | Varanda | [5 empty] | 2.5 | 2,50m
14.7 | DER/ES | 200206 | Blocos pré-moldados de concreto tipo pavi-s ou equivalente, espessura de 8 cm e resistência a compressão mínima de 35MPa, assentados sobre colchão de pó de pedra na espessura de 10 cm | 200206 | 200206 | 200206 | 200206 | m² | 14.82
|  |  | Estacionamento | [5 empty] | 14.82 | 4,86*3,05
14.8 | DER/ES | 050606 | Alvenaria de blocos cerâmicos 10 furos 10x20x20cm, assentados c/argamassa de cimento, cal hidratada CH1 e areia traço 1:0,5:8, esp. das juntas 12mm e esp. das paredes s/revestimento, 10cm (bloco comprado na fábrica, posto obra) | 050606 | 050606 | 050606 | 050606 | m² | 0.96
|  |  | Fechamento de básculas no WC Feminino e Masculino | [5 empty] | 0.96 | 0,8*0,6*2

## CRONOGRAMA FÍSICO-FINANCEIRO L. (hidden)
PREFEITURA MUNICIPAL DE VENDA NOVA DO IMIGRANTE SECRETARIA DE OBRAS E INFRAESTRUTURA URBANA
|  | Obra: | Reforma da Unidade de Saúde do Bairro Vila da Mata - 2ª Etapa
|  | Proprietário: | Prefeitura Municipal de Venda Nova do Imigrante
|  | Local: | Rua Pedro Altoé, Bairro Vila da Mata, Venda Nova do Imigrante/ES
|  | Data: | 0
Orçamento: |  | _______________________________________ Nome do Responsável Técnico Profissão Número do registro
CRONOGRAMA FÍSICO-FINANCEIRO - REFORMA DA UNIDADE DE SAÚDE DA VILA DA MATA
Item | Serviços |  |  | Subtotal | 1º mês | 2º mês | 3º mês | 4º mês | 5º mês | 6º mês | 7º mês | 8º mês
Incidência %
1 | SERVIÇOS PRELIMINARES |  |  | #REF! | #REF! | #REF!
|  |  |  | #REF! | 50% | 50%
2 | INSTALAÇÃO DO CANTEIRO DE OBRAS |  |  | #REF! | #REF!
|  |  |  | #REF! | 100%
#REF! | #REF! |  |  | #REF! |  | #REF!
|  |  |  | #REF! |  | 100%
#REF! | #REF! |  |  | #REF! |  | #REF! | #REF!
|  |  |  | #REF! |  | 50% | 50%
#REF! | #REF! |  |  | #REF! |  | #REF! | #REF!
|  |  |  | #REF! |  | 50% | 50%
3 | ESQUADRIAS DE MADEIRA |  |  | #REF! |  |  | #REF! | #REF! | #REF!
|  |  |  | #REF! |  |  | 40% | 30% | 30%
4 | ESQUADRIAS METÁLICAS |  |  | #REF! |  |  | #REF! | #REF! | #REF!
|  |  |  | #REF! |  |  | 40% | 30% | 30%
5 | VIDROS |  |  | #REF! |  | #REF!
|  |  |  | #REF! |  | 100%
6 | COBERTURA |  |  | #REF! |  |  |  | #REF! | #REF! | #REF!
|  |  |  | #REF! |  |  |  | 40% | 30% | 30%
7 | TETOS E FORROS |  |  | #REF! |  |  |  |  | #REF! | #REF!
|  |  |  | #REF! |  |  |  |  | 50% | 50%
8 | REVESTIMENTO DE PAREDES |  |  | #REF! |  |  |  | #REF! | #REF! | #REF!
|  |  |  | #REF! |  |  |  | 40% | 30% | 30%
9 | PISOS INTERNOS E EXTERNOS |  |  | #REF! | [5 empty] | #REF!
|  |  |  | #REF! | [5 empty] | 100%
#REF! | #REF! |  |  | #REF! | [5 empty] | #REF!
|  |  |  | #REF! | [5 empty] | 100%
#REF! | #REF! |  |  | #REF! | [6 empty] | #REF!
|  |  |  | #REF! | [6 empty] | 100%
10 | INSTALAÇÕES ELÉTRICAS |  |  | #REF! |  |  |  |  | #REF! | #REF! | #REF!
|  |  |  | #REF! |  |  |  |  | 40% | 30% | 30%
11 | APARELHOS ELÉTRICOS |  |  | #REF! | [5 empty] | #REF! | #REF!
|  |  |  | #REF! | [5 empty] | 50% | 50%
#REF! | #REF! |  |  | #REF! | [5 empty] | #REF! |  | #REF!
|  |  |  | #REF! | [5 empty] | 50% |  | 50%
12 | PINTURA |  |  | #REF! | [5 empty] | #REF! | #REF! | #REF!
|  |  |  | #REF! | [5 empty] | 40% | 30% | 30%
14 | SERVIÇOS COMPLEMENTARES INTERNOS EXTERNOS |  |  | #REF! | [6 empty] | #REF! | #REF!
|  |  |  | #REF! | [6 empty] | 50% | 50%
Total |  |  |  | #REF!
Valor parcial |  |  |  |  | #REF! | #REF! | #REF! | #REF! | #REF! | #REF! | #REF! | #REF!
Valor acumulado |  |  |  |  | #REF! | #REF! | #REF! | #REF! | #REF! | #REF! | #REF! | #REF!
Percentual parcial |  |  |  |  | #REF! | #REF! | #REF! | #REF! | #REF! | #REF! | #REF! | #REF!
Percentual acumulado |  |  |  |  | #REF! | #REF! | #REF! | #REF! | #REF! | #REF! | #REF! | #REF!
Note on D7: FAVOR PREENCHER COM DADOS DO RESPONSÁVEL TÉCNICO DA EMPRESA (NOME COMPLETO, Nº DE REGISTRO)

## CRONOGRAMA FÍSICO-FINANCEIRO
Logo |  | Obra: | Reforma da Unidade de Saúde do Bairro Vila da Mata - 2ª Etapa
|  | Proprietário: | Prefeitura Municipal de Venda Nova do Imigrante
|  | Local: | Rua Pedro Altoé, Bairro Vila da Mata, Venda Nova do Imigrante/ES
Data:
Orçamento: |  | _________________________________ Responsável Técnico Formação Conselho e Registro
CRONOGRAMA FÍSICO-FINANCEIRO - REFORMA DA UNIDADE DE SAÚDE DA VILA DA MATA
Item | Serviços |  |  | Subtotal | 1º mês | 2º mês | 3º mês | 4º mês | 5º mês | 6º mês | 7º mês | 8º mês
Incidência %
1 | SERVIÇOS PRELIMINARES |  |  | 0 | 0 | 0 | 0 | 0 | 0 | 0 | 0
|  |  |  | #DIV/0! | 40% | 5% | 3% | 12% | 5% | 5% | 30%
2 | INSTALAÇÃO DO CANTEIRO DE OBRAS |  |  | 0 | 0 | [5 empty] | 0
|  |  |  | #DIV/0! | 70% | [5 empty] | 30%
3 | ESQUADRIAS DE MADEIRA |  |  | 0 |  |  | 0 | 0 | 0 | 0 | 0
|  |  |  | #DIV/0! |  |  | 25% | 20% | 17% | 30% | 8%
4 | ESQUADRIAS METÁLICAS |  |  | 0 |  |  | 0 | 0 | 0 |  |  | 0
|  |  |  | #DIV/0! |  |  | 15% | 5% | 22% |  |  | 58%
5 | VIDROS |  |  | 0 |  |  | 0 | 0 | 0
|  |  |  | #DIV/0! |  |  | 60% | 35% | 5%
6 | COBERTURA |  |  | 0 | 0 | 0
|  |  |  | #DIV/0! | 65% | 35%
7 | TETOS E FORROS |  |  | 0 |  | 0 |  | 0 | 0 | 0 | 0
|  |  |  | #DIV/0! |  | 35% |  | 20% | 17% | 25% | 3%
8 | REVESTIMENTO DE PAREDES |  |  | 0 |  |  |  | 0 | 0 |  | 0
|  |  |  | #DIV/0! |  |  |  | 90% | 8% |  | 2%
9 | PISOS INTERNOS E EXTERNOS |  |  | 0 |  |  | 0 | 0 | 0 | 0 | 0
|  |  |  | #DIV/0! |  |  | 35% | 23% | 15% | 22% | 5%
10 | INSTALAÇÕES ELÉTRICAS |  |  | 0 |  | 0 |  | 0 | 0 | 0 | 0
|  |  |  | #DIV/0! |  | 15% |  | 15% | 11% | 35% | 24%
11 | APARELHOS ELÉTRICOS |  |  | 0 |  | 0 |  | 0 | 0 | 0 | 0
|  |  |  | #DIV/0! |  | 30% |  | 22% | 16% | 27% | 5%
12 | PINTURA |  |  | 0 | [6 empty] | 0 | 0
|  |  |  | #DIV/0! | [6 empty] | 85% | 15%
13 | INSTALAÇÕES HIDROSSANITÁRIAS |  |  | 0 | [6 empty] | 0
|  |  |  | #DIV/0! | [6 empty] | 100%
14 | SERVIÇOS COMPLEMENTARES INTERNOS EXTERNOS |  |  | 0 |  |  | 0 |  |  |  | 0 | 0
|  |  |  | #DIV/0! |  |  | 65% |  |  |  | 5% | 30%
Total |  |  |  | 0
Valor parcial |  |  |  |  | 0 | 0 | 0 | 0 | 0 | 0 | 0 | 0
Valor acumulado |  |  |  |  | 0 | 0 | 0 | 0 | 0 | 0 | 0 | 0
Percentual parcial |  |  |  |  | #DIV/0! | #DIV/0! | #DIV/0! | #DIV/0! | #DIV/0! | #DIV/0! | #DIV/0! | #DIV/0!
Percentual acumulado |  |  |  |  | #DIV/0! | #DIV/0! | #DIV/0! | #DIV/0! | #DIV/0! | #DIV/0! | #DIV/0! | #DIV/0!
Note on A1: PMVNI: FAVOR INSERIR A LOGOMARCA DA EMPRESA OU IMPRIMIR EM PAPEL TIMBRADO
Note on F4: PMVNI: FAVOR INSERIR LOCAL E DATA
Note on D6: PMVNI: FAVOR INSERIR RESPONSÁVEL TÉCNICO, ASSIM COMO SEU RESPECTIVO CREA/CAU

## ORIENTAÇÕES PMVNI
REFORMA DA UNIDADE DE SAÚDE
DO BAIRRO VILA DA MATA - 2ª ETAPA
MUNICÍPIO DE VENDA NOVA DO IMIGRANTE/ES
ORIENTAÇÕES PARA PREENCHIMENTO DA PROPOSTA
1.0 | Todas as abas desta proposta foram bloqueados a fim de evitarmos adulterações nos documentos, favor utilizar este arquivo (NÃO FAÇA CÓPIAS), caso contrário a empresa será ELIMINADA deste certame;
2.0 | Deverá ser utilizado exatamente 2,0 (duas) casas decimais em cada preço unitário proposto; NÃO INSIRA FÓRMULAS EM HIPÓTESE ALGUMA, USE DUAS CASAS DECIMAIS SOMENTE!
3.0 | As áreas que deverão ser preenchidas encontram-se DESBLOQUEADAS e hachuradas (destacadas) em amarelo. As áreas demarcada em laranja tratam se de itens repitidos e seu preenchimento será automático mediante preenchimento do primeiro item semelhante .
4.0 | O orçamento proposto pela PMVNI é de | 408900.78
Orientamos que a proposta de cada empresa não ultrapasse tal valor, portanto favor cotar preços unitários abaixo do preço proposto por esta instituição;
5.0 | Todos os documentos deverão ter a logomarca da Empresa ou poderão ser impressos em papel timbrado;
6.0 | As observações que encontram-se ao lado da planilha orçamentária devem ser utilizadas somente como auxílio na confecção do orçamento;
7.0 | Todos os documentos deverão ter a assinatura do Responsável Técnico e não do Proprietário da Empresa;
8.0 | Quaisquer dúvidas ou erros, que possam ocorrer durante o preenchimento da proposta, favor entrar em contato com a Secretaria de Obras do Mun. de Venda Nova do Imigrante/ES, através do telefone (28) 3546-1188, ramal 212 ( falar com a Arquiteta Grazielli Cometti Bizerra) ou através do e-mail: "engenharia@vendanova.es.gov.br" .
Venda Nova do Imigrante/ES, 24 de Agosto de 2021

## COMPOSIÇÕES DE CUSTOS (hidden)
PREFEITURA MUNICIPAL DE VENDA NOVA DO IMIGRANTE SECRETARIA DE OBRAS E INFRAESTRUTURA URBANA
|  |  | Obra: |  | Reforma da Unidade de Saúde do Bairro Vila da Mata - 2ª Etapa
|  |  | Proprietário: |  | Prefeitura Municipal de Venda Nova do Imigrante
|  |  | Local: |  | Rua Pedro Altoé, Bairro Vila da Mata, Venda Nova do Imigrante/ES
|  |  | Data: |  | 18 de Agosto de 2021
| Referencial: |  | IOPES | SINAPI | Orçamento: | _______________________________________ Grazielli Cometti Bizerra Arquiteta Urbanista CAU Nº A129337-1
| Bata base: |  | Julho/2021 | Julho/2021
| BDI considerado: |  | 22%
COMPOSIÇÕES DE CUSTOS - REFORMA DA UNIDADE DE SAÚDE DA VILA DA MATA
COMPOSIÇÃO 01
CPU 01 | Item: | CPU 01 |  | Luminária tipo spot, de sobrepor, com 1 lâmpada de LED 15W branca fria, sem reator - fornecimento e instalação. af_02/2020 |  |  |  | 50.53 | Unidade: | und
| Item base: | 97593 - SINAPI |  | Luminária tipo spot, de sobrepor, com 1 lâmpada fluorescente de 15 w, sem reator - fornecimento e instalação. af_02/2020 |  |  |  |  | Unidade: | und
| Mão de obra |  |  |  | Unidade |  | Código | Coeficiente | Preço unitário | Subtotal
| AUXILIAR DE ELETRICISTA COM ENCARGOS COMPLEMENTARES |  |  |  | H |  | 88247 | 0.1833 | 17.83 | 3.268
| ELETRICISTA COM ENCARGOS COMPLEMENTARES |  |  |  | H |  | 88264 | 0.4518 | 23.07 | 10.423
| Subtotal | [8 empty] | 13.69
| Material |  |  |  | Unidade |  | Código | Coeficiente | Preço unitário | Subtotal
| LUMINARIA SPOT DE SOBREPOR EM ALUMINIO COM ALETA PLASTICA PARA 1 LAMPADA, BASE E27, POTENCIA MAXIMA 40/60 W (NAO INCLUI LAMPADA) |  |  |  | UND |  | 12266 | 1 | 21 | 21
| LAMPADA LED BULBO 15W BIVOLT BRANCA FRIA 6500K, BASE E27 |  |  |  | UND |  | PREÇO DE MERCADO | 1 | 15.84 | 15.84
| Subtotal | [8 empty] | 36.84
| Equipamento |  |  |  | Unidade |  | Código | Coeficiente | Preço unitário | Subtotal
0
| Subtotal | [8 empty] | 0
| Discriminação |  |  |  | Taxa (%) | Valores
| Mão de obra (A) |  |  |  | 157.3% | 13.69
| Materiais (B) |  |  |  |  | 36.84
| Equipamentos (C ) |  |  |  |  | 0
| Produção da equipe (D) |  |  |  |  | 1
| Custo horário total (A+C) |  |  |  |  | 13.69
| Custo unitário da execução [ (A/D) + (C/D) ] = E |  |  |  |  | 13.69
| Custo direto total (B+E) |  |  |  |  | 50.53
| Bonificação e despesas indiretas - BDI |  |  |  | 22% | 11.12
| Custo unitário considerado |  |  |  |  | 61.65
COMPOSIÇÃO 02
CPU 02 | Item: | CPU 02 |  | Luminária tipo spot, de sobrepor, com 2 lâmpadas de LED 15W branca fria, sem reator - fornecimento e instalação. af_02/2020 |  |  |  | 117.62 | Unidade: | und
| Item base: | 97594 - SINAPI |  | Luminária tipo spot, de sobrepor, com 2 lâmpadas fluorescentes de 15 w, sem reator - fornecimento e instalação. af_02/2020 |  |  |  |  | Unidade: | und
| Mão de obra |  |  |  | Unidade |  | Código | Coeficiente | Preço unitário | Subtotal
| AUXILIAR DE ELETRICISTA COM ENCARGOS COMPLEMENTARES |  |  |  | H |  | 88247 | 0.2433 | 17.83 | 4.338
| ELETRICISTA COM ENCARGOS COMPLEMENTARES |  |  |  | H |  | 88264 | 0.5838 | 23.07 | 13.468
| Subtotal | [8 empty] | 17.81
| Material |  |  |  | Unidade |  | Código | Coeficiente | Preço unitário | Subtotal
| LUMINARIA SPOT DE SOBREPOR EM ALUMINIO COM ALETA PLASTICA PARA 2 LAMPADAS, BASE E27, POTENCIA MAXIMA 40/60 W (NAO INCLUI LAMPADA) |  |  |  | UND |  | 39378 | 1 | 68.13 | 68.13
| LAMPADA LED BULBO 15W BIVOLT BRANCA FRIA 6500K, BASE E27 |  |  |  | UND |  | PREÇO DE MERCADO | 2 | 15.84 | 31.68
| Subtotal | [8 empty] | 99.81
| Equipamento |  |  |  | Unidade |  | Código | Coeficiente | Preço unitário | Subtotal
0
| Subtotal | [8 empty] | 0
| Discriminação |  |  |  | Taxa (%) | Valores
| Mão de obra (A) |  |  |  | 157.3% | 17.81
| Materiais (B) |  |  |  |  | 99.81
| Equipamentos (C ) |  |  |  |  | 0
| Produção da equipe (D) |  |  |  |  | 1
| Custo horário total (A+C) |  |  |  |  | 17.81
| Custo unitário da execução [ (A/D) + (C/D) ] = E |  |  |  |  | 17.81
| Custo direto total (B+E) |  |  |  |  | 117.62
| Bonificação e despesas indiretas - BDI |  |  |  | 22% | 25.88
| Custo unitário considerado |  |  |  |  | 143.5

## COBERTURA (hidden)
PEÇA | PERFIL | PESO LINEAR (Kg/m) | COMPRIMENTO (m) |  | PESO (Kg)
TESOURA | 127X50 ; e: 2,25mm | 3.85 | 7,38+7,38+14,02 | 28.78 | 110.8
| 100X50X17; e: 2,25mm | 3.82 | ((0,49+0,95+2,26+2,26+1,65)*2)+1,95 | 17.17 | 65.59
| Total por Tesoura |  |  |  | 176.39
| QTD de Tesouras |  |  |  | 4
| TOTAL (Kg) |  |  |  | 705.56
CAIBRO | 75X40; e: 2,25mm | 2.58 | (7,38*13*2)+(6,09*7)+(4,85*7)+(3,62*7)+(2,40*7)+(1,16*7)+(7,39*2)+5,07+3,77+2,54+1,31 | 346.19 | 893.17
| TOTAL (Kg) |  |  |  | 893.17
RIPAS | 50X25X10 ; e: 2,25mm | 1.8 | 33,02+37,18+41,34+45,50+49,66+53,82+57,98+62,14+66,30+70,46+74,62+78,69+73,75+87,10 | 831.56 | 1496.81
| TOTAL (Kg) |  |  |  | 1496.81
TERÇA | 2x (100X50X17 ; e: 2,25mm) | 7.64 | (7,39*2)+(10,6*3)+9,11 | 55.69 | 425.47
| TOTAL (Kg) |  |  |  | 425.47
REFORÇO DIAGOANAL CENTRAL | 100X50 ; e: 2,25mm | 3.37 | 3,11*6 | 18.66 | 62.88
| TOTAL (Kg) |  |  |  | 62.88
PONTALETES | 2x (100X50X17 ; e: 2,25mm) | 7.64 | 0,99*6 | 5.94 | 45.38
| TOTAL (Kg) |  |  |  | 45.38
TRAVAMENTO TOPO DE TESOURAS | 100X50 ; e: 2,25mm | 3.37 | 4,85*3 | 14.55 | 49.03
| TOTAL (Kg) |  |  |  | 49.03
TOTAL (Kg) |  |  |  |  | 3678.3