## ORIENTAÇÕES
CRECHE JAMES YUNG
MUNICÍPIO DE VENDA NOVA DO IMIGRANTE/ES
ORIENTAÇÕES PARA PREENCHIMENTO DA PROPOSTA
1.0 | Todas as abas desta proposta foram bloqueados a fim de evitarmos adulterações nos documentos, favor utilizar este arquivo (NÃO FAÇA CÓPIAS), caso contrário a empresa será ELIMINADA deste certame;
2.0 | Deverá ser utilizado exatamente 2,0 (duas) casas decimais em cada preço unitário proposto; NÃO INSIRA FÓRMULAS EM HIPÓTESE ALGUMA, USE DUAS CASAS DECIMAIS SOMENTE!
3.0 | As áreas que deverão ser preenchidas encontram-se DESBLOQUEADAS e hachuradas (destacadas) em amarelo.
5.0 | O orçamento proposto pela PMVNI é de | 735916.32
Orientamos que a proposta de cada empresa não ultrapasse tal valor, portanto favor cotar preços unitários abaixo do preço proposto por esta instituição;
6.0 | Todos os documentos deverão ter a logomarca da Empresa ou poderão ser impressos em papel timbrado;
7.0 | As observações que encontram-se ao lado da planilha orçamentária devem ser utilizadas somente como auxílio na confecção do orçamento, e não devem ser imprimidas;
8.0 | Todos os documentos deverão ter a assinatura do Responsável Técnico da Empresa;
9.0 | Quaisquer dúvidas ou erros, que possam ocorrer durante o preenchimento da proposta, favor entrar em contato com a Secretaria de Obras do Mun. de Venda Nova do Imigrante/ES, através do telefone (28) 3546-1188, ramal 212 ( falar com o Eng.º Civil EDUARDO DELFINO BOTACIM)
Venda Nova do Imigrante/ES, 09 de fevereiro 2024
EDUARDO DELFINO BOTACIM
ENG.º CIVIL CREA ES 0048207/D

## MC (hidden)
OBRA: REFORMA DA CRECHE JAMES YUNG
LOCAL: VILA DONDENONI, S/N°, ALTO CAXIXE, VENDA NOVA DO IMIGRANTE - ES
PROPRIETÁRIO: PREFEITURA MUNICIPAL DE VENDA NOVA DO IMIGRANTE
DATA: 09/02/2024
REFERENCIAL DE PREÇOS: SINAPI, DER-ES EDIFICAÇÕES E SETOP-MG
DATA BASE: SINAPI 12/2023 E DER-ES EDIFICAÇÕES 11/2023 SETOP-MG 08/2023
BDI: | 23.32%
ENCARGOS SOCIAIS: 85,00%
ORÇAMENTISTA: EDUARDO DELFINO BOTACIM - ENGENHEIRO CIVIL - CREA ES-48207/D
MEMORIAL DE CÁLCULO
ITEM | FONTE | CÓDIGO | DESCRIÇÃO ORÇAMENTÁRIA | MEMÓRIA DE CÁLCULO | QTDE
1 |  |  | CANTEIRO DE OBRAS
1.1 | DER-ES | 20305 | Placa de obra nas dimensões de 2.0 x 4.0 m, padrão DER | Placa com 3 metros de comprimento por 2 metros de altura de acordo com a Lei n° 1558-2023 | 6
1.2 | DER-ES | 20339 | Locação de andaime metálico para trabalho em fachada de edifíco (aluguel de 1 m² por 1 mês) inclusive frete, montagem e desmontagem | Para o auditório, considerando o perímetro da obra de 44m com 1 metro de largura por um mês, visto que só será feita uma laje | 44
1.3 | DER-ES | 20701 | Barracão para escritório com sanitário área de 14.50 m2, de chapa de compens. 12mm e pontalete 8x8cm,piso cimentado e cobertura de telha de fibroc. 6mm, incl. ponto de luz e cx. de inspeção, conf. projeto (1 utilização) | Barracão 3x2 metros totalizando 6,00m² | 6
1.4 | DER-ES | 20702 | Barracão para almoxarifado área de 10.90m2, de chapa de compensado de 12mm e pontalete 8x8cm, piso cimentado e cobertura de telhas de fibrocimento de 6mm, incl. ponto de luz, conf. projeto (1 utilização) | Barracão 5x2 metros totalizando 10,00m² | 10
1.5 | SINAPI | 93212 | Execução de sanitário e vestiário em canteiro de obra em chapa de madeira compensada, não incluso mobiliário. | Banheiro de 1x1m e vestiário 2x2m | 5
1.6 | COMP. | 1 | Tapume Telha Metálica Ondulada em Alúminio ou Zinco (Galvalume) e=0,43mm COR natural h=2,20m, incl. montagem estr. mad. 8"x8", e portão com 3,00m de largura (Reaproveitamento 1x) | Considerados 69,4 metros lineares de tapume, sendo pagos de acordo com a utilização. Estes devem ser reaproveitados se cada edificação for executada individualmente. Para lavanderia de 24 metros lineares. Para o arrimo dos fundos de 50 metros lineares. | 143.4
0
LAVANDERIA
2 |  |  | MOVIMENTAÇÕES DE SOLO
2.1 | DER-ES | 30101 | Escavação manual em material de 1a. categoria, até 1.50 m de profundidade | Escavação das sapatas, considerando a cota de assentamento de 1,00m, temos 0,70m x 0,70m x 4 x 1,00m, para as vigas baldrame temos 0,30m x 0,15m x (3,70m x 2 + 4,00m x 2) | 0.89
2.2 | DER-ES | 30119 | Apiloamento do fundo de vala com maço de 30 a 60kg | Compactação do solo no fundo das sapatas, temos 0,70m x 0,70m x 4 unidades | 1.96
2.3 | DER-ES | 30210 | Aterro compactado utilizando compactador de placa vibratória com reaproveitamento do material | Considerando a cota de assentamento de 1 metro e altua das saptas de 0,30m, temos: 0,70m x 0,70m x (1-0,3)m x 4und | 1.37
3 |  |  | ESTRUTURA DE CONCRETO ARMADO
3.1 | DER-ES | 10501 | Locação de obra com gabarito de madeira | Área da edificação 16m² | 16
3.2 | DER-ES | 40238 | Fôrma de chapa compensada resinada 12mm, levando-se em conta a utilização 3 vezes (incluido o material, corte, montagem, escoramento e desfôrma) | Fôrma para a construção da lavanderia: 3,36 (Fundação) + 8,52 + 3,24 (Cintamento) + 8,52 +9,00 (Cobertura)= 32,64m² | 32.64
3.3 | DER-ES | 40231 | Fornecimento, preparo e aplicação de concreto magro com consumo mínimo de cimento de 250 kg/m3 (brita 1 e 2) - (5% de perdas já incluído no custo) | Espessura de 10cm sob os elementos de fundação de 0,70x0,70x4 | 0.2
3.4 | DER-ES | 40324 | Fornecimento, preparo e aplicação de concreto Fck=25 MPa (brita 1 e 2) - (5% de perdas já incluído nocusto) | Concreto para estrutura da lavaneria: 0,588(Fundação)+0,880(Cintamento)+1,170(Cobertura)=2,64m³ | 2.64
3.5 | DER-ES | 40246 | Fornecimento, dobragem e colocação em fôrma, de armadura CA-60 B fina, diâmetro de 4.0 a 7.0mm | Armadura para estrutura da lavaneria: 13,00(Cintamento)+ 13,00(Cobertura) + 18,00 (Pilar)= 34,00m | 34
3.6 | DER-ES | 40243 | Fornecimento, dobragem e colocação em fôrma, de armadura CA-50 A média, diâmetro de 6.3 a 10.0 mm | Armadura para estrutura da lavaneria: 13,00 (Fundação)+ 27,00 (Cintamento)+ 30,00 (Cobertura) + 50,00 (Pilar)= 120,00m | 120
3.7 | DER-ES | 100203 | Pintura impermeabilizante com igolflex ou equivalente a 3 demãos | Considerado para as duas faces laterais e a superior das vigas baldrame, temos: (0,3+0,3+0,15)*(3,7*2+4*2) | 11.55
4 |  |  | COBERTURA
4.1 | SINAPI | 94216 | Telhamento com telha metálica termoacústica e = 30 mm, com até 2 águas, incluso içamento. | Área correspondente ao telhado da lavanderia: 31,36 m² | 31.36
4.2 | SINAPI | 92604 | Fabricação e instalação de tesoura inteira em aço, vão de 4 m, para telha ondulada de fibrocimento, metálica, plástica ou termoacústica, incluso içamento. | 3 unidades de acordo com projeto | 3
4.3 | SINAPI | 104314 | Trama de aço composta por terças para telhados de até 2 águas para telha ondulada de fibrocimento, metálica, plástica ou termoacústica, incluso transporte vertical (em kg). | De acordo com projeto são 33,60 metros com 3,41kg/m | 114.58
4.4 | SINAPI | 100723 | Pintura com tinta alquídica de fundo e acabamento (esmalte sintético grafite) pulverizada sobre perfil metálico executado em fábrica (por demão). | Chapa 0,135m² + 57,48m de perfil UE100X50X17 E=2,00MM com 0,468m²/m = 26,90m² | 27.04
5 |  |  | PAREDES
5.1 | DER-ES | 50601 | Alvenaria de blocos de concreto 9x19x39cm, c/ resist. mínimo a compres. 2.5 MPa, assent. c/ arg. de cimento, cal hidratada CH1 e areia no traço 1:0.5:8 esp. das juntas 10mm e esp. das paredes, s/ rev. 9cm | Alvenaria correspondente à construção da lavanderia: 4*2,8*4-(2+0,6*2+2,1*0,8) = 39,92m² + fiada de blocos laterais para vedação do telhado com 45cm de altura e 8 metros de comprimento + frente e fundos até abaixo das telhas com área de 4,57m² | 48.09
5.2 | DER-ES | 120101 | Chapisco de argamassa de cimento e areia média ou grossa lavada, no traço 1:3, espessura 5 mm | Área do chapisco utilizada na parede da lavanderia: (4*2,8*4-(2+0,6*2+2,1*0,8))*2 = 79,84m² | 96.18
5.3 | DER-ES | 110301 | Emboço de argamassa de cimento, cal hidratada CH1 e areia lavada traço 1:0.5:6, espessura 20 mm | Área de 22,80m² apenas para onde será feito revestimento | 22.8
5.4 | DER-ES | 110302 | Reboco tipo paulista de argamassa de cimento, cal hidratada CH1 e areia lavada traço 1:0.5:6, espessura 25 mm | Área do reboco utilizada na parede da lavanderia: (4*2,8*4-(2+0,6*2+2,1*0,8))*2 = 79,84m² - 22,80m² de revestimento | 73.38
5.5 | SINAPI | 87271 | Revestimento cerâmico para paredes internas com placas tipo esmaltada extra de dimensões 25x35 cm aplicadas a meia altura das paredes. | Área do revestimento cerâmico a ser feito na lavanderia a 1,50m de altura: 22,8 m² | 22.8
5.6 | DER-ES | 50301 | Verga/contraverga reta de concreto armado 10 x 5 cm, Fck = 15 MPa, inclusive forma, armação e desforma | Porta: 0,8m, J1: 4m e B1: 4m | 8.8
5.7 | DER-ES | 160708 | Pintura com tinta acrílica Suvinil, Coral ou Metalatex, inclusive selador acrílico, em paredes externas a trêsdemãos | Área de pintura de 57,04m² | 73.38
5.8 | DER-ES | 100203 | Pintura impermeabilizante com igolflex ou equivalente a 3 demãos | Considerada a área de 60 cm altura nas paredes, área interna 14,80m e externa 16,00m | 18.48
6 |  |  | PISO
INTERNO
6.1 | DER-ES | 130230 | Piso argamassa alta resistência tipo granilite ou equiv de qualidade comprovada, esp de 10mm, com juntas plástica em quadros de 1m, na cor natural, com acabamento anti-derrapante mecanizado, inclusive regularização e=3.0cm | Área do piso de granilite referente à área da lavanderia: 13,69 m² | 13.69
6.2 | DER-ES | 130315 | Rodapé de mármore ou granito, assentado com argamassa de cimento, cal hidratada CH1 e areia no traço 1:0,5:8, incl. rejuntamento com cimento branco, h=7cm | Rodapé correspondente ao utilizado no perímetro interno da lavanderia: 14,80 m² | 14.8
6.3 | DER-ES | 30203 | Lastro de brita 3 e 4, apiloado manualmente e=10cm | Espessura de 10cm sob todo o piso | 1.37
6.4 | DER-ES | 130109 | Lastro regularizado e impermeabilizado de concreto não estrutural, espessura de 8 cm | Área do piso de: 13,69 m² | 13.69
6.5 | SINAPI | 97088 | Armação para execução de radier, piso de concreto ou laje sobre solo, com uso de tela q-92. | Área do piso de: 13,69 m² considerando 1,48kg/m² | 20.26
6.6 | SINAPI | 97087 | Camada separadora para execução de radier, piso de concreto ou laje sobre solo, em lona plástica. | Área do piso de: 13,69 m² | 13.69
6.7 | DER-ES | 200714 | Preparo, regularização e compactação do terreno (compactador manual) para execução de piso de quadra | Área do piso de: 13,69 m² | 13.69
6.8 | DER-ES | 190602 | Pintura com tinta à base de resinas acrílicas, marcas de referência Suvinil, Coral ou Metalatex, sobre piso de concreto, a duas demãos | Área do piso de granilite referente à área da lavanderia: 13,69 m² | 13.69
EXTERNO
6.9 | DER-ES | 30203 | Lastro de brita 3 e 4, apiloado manualmente e=10cm | Área da calçada com espessura de 10cm | 2
6.10 | DER-ES | 130109 | Lastro regularizado e impermeabilizado de concreto não estrutural, espessura de 8 cm | Área da calçada 20m² | 20
6.11 | SINAPI | 97088 | Armação para execução de radier, piso de concreto ou laje sobre solo, com uso de tela q-92. | Área da calçada: 20,00m² considerando 1,48kg/m² | 29.6
6.12 | SINAPI | 97087 | Camada separadora para execução de radier, piso de concreto ou laje sobre solo, em lona plástica. | Área da calçada 20m² | 20
6.13 | DER-ES | 200714 | Preparo, regularização e compactação do terreno (compactador manual) para execução de piso de quadra | Área da calçada 20m² | 20
6.14 | DER-ES | 200202 | Meio-fio de concreto pré-moldado com dimensões de 15x12x30x100 cm , rejuntados com argamassa de cimento e areia no traço 1:3 | Perímetro de calçada de 24,00m | 24
7 |  |  | HIDRÁULICA
ALIMENTAÇÃO
7.1 | SINAPI | 104059 | Luva, pvc, roscável, 1", para ligação predial de água. | Material a ser instalado para atender a lavanderia, conforme projeto. | 1
7.2 | SINAPI | 103037 | Registro de esfera, pvc, roscável, com volante, 1" - fornecimento e instalação. Af_08/2021 | Material a ser instalado para atender a lavanderia, conforme projeto. | 2
7.3 | SINAPI | 94495 | Registro de gaveta bruto, latão, roscável, 1" - fornecimento e instalação. Af_08/2021 | Material a ser instalado para atender a lavanderia, conforme projeto. | 1
7.4 | SINAPI | 89436 | Adaptador curto com bolsa e rosca para registro, PVC, soldável, DN 32mm x 1 , instalado em ramal de distribuição de água - fornecimento e instalação. | Material a ser instalado para atender a lavanderia, conforme projeto. | 3
7.5 | SINAPI | 94704 | Adaptador com flange e anel de vedação, pvc, soldável, dn 32 mm x 1, instalado em reservação de água de edificação que possua reservatório de fibra/fibrocimento fornecimento e instalação. | Material a ser instalado para atender a lavanderia, conforme projeto. | 1
7.6 | SINAPI | 89413 | Joelho 90 graus, pvc, soldável, dn 32mm, instalado em ramal de distribuição de água - fornecimento e instalação. | Material a ser instalado para atender a lavanderia, conforme projeto. | 5
7.7 | SINAPI | 89357 | Tubo, pvc, soldável, dn 32mm, instalado em ramal ou sub-ramal de água - fornecimento e instalação. Af_06/2022 | Material a ser instalado para atender a lavanderia, conforme projeto. | 26.5
ÁGUA FRIA
7.8 | DER-ES | 170328 | Registro de gaveta com canopla cromada, diam. 20mm (3/4"), marcas de referência Fabrimar, Deca ou Docol | Material a ser instalado para atender a lavanderia, conforme projeto. | 1
7.9 | SINAPI | 86884 | Engate flexível em plástico branco, 1/2 x 30cm - fornecimento e instalação | Material a ser instalado para atender a lavanderia, conforme projeto. | 1
7.10 | SINAPI | 89429 | Adaptador curto com bolsa e rosca para registro, pvc, soldável, dn 25mm x 3/4 , instalado em ramal de distribuição de água - fornecimento e instalação. | Material a ser instalado para atender a lavanderia, conforme projeto. | 2
7.11 | SINAPI | 89362 | Joelho 90 graus, pvc, soldável, dn 25mm, instalado em ramal ou sub-ramal de água - fornecimento e instalação. | Material a ser instalado para atender a lavanderia, conforme projeto. | 4
7.12 | SINAPI | 89356 | Tubo, pvc, soldável, dn 25mm, instalado em ramal ou sub-ramal de água - fornecimento e instalação. Af_06/2022 | Material a ser instalado para atender a lavanderia, conforme projeto. | 7.89
7.13 | SINAPI | 89395 | Te, pvc, soldável, dn 25mm, instalado em ramal ou sub-ramal de água - Fornecimento e instalação. | Material a ser instalado para atender a lavanderia, conforme projeto. | 1
7.14 | SINAPI | 89366 | Joelho 90 graus com bucha de latão, pvc, soldável, dn 25mm, x 3/4 instalado em ramal ou sub-ramal de água - fornecimento e instalação. | Material a ser instalado para atender a lavanderia, conforme projeto. | 1
7.15 | SINAPI | 90373 | Joelho 90 graus com bucha de latão, pvc, soldável, dn 25mm, x 1/2 instalado em ramal ou sub-ramal de água - fornecimento e instalação. | Material a ser instalado para atender a lavanderia, conforme projeto. | 1
7.16 | SINAPI | 90374 | Tê com bucha de latão na bolsa central, pvc, soldável, dn 25mm x 3/4, instalado em ramal ou sub-ramal de água - fornecimento e instalação. | Material a ser instalado para atender a lavanderia, conforme projeto. | 2
APARELHOS, BANCADAS E PRATELEIRAS
7.17 | DER-ES | 170220 | Bancada de granito com espessura de 2 cm | Bancada 190x60 | 1.14
7.18 | DER-ES | 170546 | Tanque em mármore sintético com 2 bojos, inclusive válvula e sifão em PVC | 1 tanque | 1
7.19 | DER-ES | 170306 | Torneira para tanque, marcas de referência Fabrimar, Deca ou Docol. | 1 torneira para cada bojo | 2
7.20 | DER-ES | 210210 | Prateleiras em granito cinza andorinha, esp. 2cm | 4 prateleiras com 40cm largura e 280cm de comprimento | 4.48
8 |  |  | ESGOTO SANITÁRIO
8.1 | DER-ES | 141101 | Caixas de inspeção de alv. blocos concreto 9x19x39cm, dim, 60x60cm e Hmáx = 1m, com tampa de conc. esp. 5cm, lastro de conc. esp. 10cm, revest intern. c/ chapisco e reboco impermeabilizado, incl. escavação, reaterro e enchimento | Material a ser instalado para atender a lavanderia, conforme projeto. | 1
8.2 | SINAPI | 89707 | Caixa sifonada, pvc, dn 100 x 100 x 50 mm, junta elástica, fornecida e instalada em ramal de descarga ou em ramal de esgoto sanitário. | Material a ser instalado para atender a lavanderia, conforme projeto. | 1
8.3 | DER-ES | 142104 | Sifão em PVC para pia de cozinha ou lavatório 1x11/2" | Material a ser instalado para atender a lavanderia, conforme projeto. | 2
8.4 | DER-ES | 170348 | Válvula de PVC para tanque, marcas de referência Astra, Cipla ou Akros | Material a ser instalado para atender a lavanderia, conforme projeto. | 2
8.5 | SINAPI | 89732 | Joelho 45 graus, pvc, serie normal, esgoto predial, dn 50 mm, junta elástica, fornecido e instalado em ramal de descarga ou ramal de esgoto sanitário. | Material a ser instalado para atender a lavanderia, conforme projeto. | 1
8.6 | SINAPI | 89731 | Joelho 90 graus, pvc, serie normal, esgoto predial, dn 50 mm, junta elástica, fornecido e instalado em ramal de descarga ou ramal de esgoto sanitário. | Material a ser instalado para atender a lavanderia, conforme projeto. | 6
8.7 | SINAPI | 89785 | Junção simples, pvc, serie normal, esgoto predial, dn 50 x 50 mm, junta elástica, fornecido e instalado em ramal de descarga ou ramal de esgoto sanitário. | Material a ser instalado para atender a lavanderia, conforme projeto. | 1
8.8 | COMP. | 2 | Junção, pvc, serie normal, esgoto predial, dn 75 x 50 mm, junta elástica, fornecido e instalado em prumada de esgoto sanitário ou ventilação. | Material a ser instalado para atender a lavanderia, conforme projeto. | 2
8.9 | COMP. | 3 | Redução excêntrica pvc, dn 75 x 50 mm, para esgoto predial – Fornecimento e instalação | Material a ser instalado para atender a lavanderia, conforme projeto. | 1
8.10 | SINAPI | 89713 | Tubo pvc, serie normal, esgoto predial, dn 75 mm, fornecido e instalado em ramal de descarga ou ramal de esgoto sanitário. | Material a ser instalado para atender a lavanderia, conforme projeto. | 23.81
8.11 | SINAPI | 89712 | Tubo pvc, serie normal, esgoto predial, dn 50 mm, fornecido e instalado em ramal de descarga ou ramal de esgoto sanitário. Af_12/2014 | Material a ser instalado para atender a lavanderia, conforme projeto. | 4.7
9 |  |  | DRENAGEM PLUVIAL
9.1 | SINAPI | 89512 | Tubo pvc, série r, água pluvial, dn 100 mm, fornecido e instalado em ramal de encaminhamento. | Para cada descida 3,00m | 6
9.2 | SINAPI | 89529 | Joelho 90 graus, pvc, serie r, água pluvial, dn 100 mm, junta elástica, fornecido e instalado em ramal de encaminhamento. | Para cada descida 1und | 2
9.3 | SINAPI | 89531 | Joelho 45 graus, pvc, serie r, água pluvial, dn 100 mm, junta elástica, fornecido e instalado em ramal de encaminhamento. | Para cada descida 2und | 4
9.4 | SINAPI | 11708 | Ralo FOFO semiesférico, 100mm, para lajes/calhas, fornecimento e instalação | Para cada descida 2und | 2
9.5 | DER-ES | 90312 | Calha em chapa galvanizada com largura de 40 cm | Como a calha possui desenvolvimento de 52cm e o item diz respeito a 40cm, sera convertida a quantidade para corresponder ao desenvolvimento de projeto, com isso temos 52cm / 40cm = 1,30, então 11,20m x 1,30 = 14,56m | 14.56
10 |  |  | ELÉTRICA
FIAÇÕES
10.1 | SINAPI | 91926 | Cabo de cobre flexível isolado, 2,5 mm², anti-chama 450/750 v, para circuitos terminais - fornecimento e instalação. | Vide em projeto | 98.5
10.2 | SINAPI | 91930 | Cabo de cobre flexível isolado, 6 mm², anti-chama 450/750 v, para circuitos terminais - fornecimento e instalação. | Vide em projeto | 49.44
ELETRODUTOS
10.3 | SINAPI | 91844 | Eletroduto flexível corrugado, pvc, dn 25 mm (3/4"), para circuitos terminais, instalado em laje - fornecimento e instalação. | Vide em projeto | 28.3
10.4 | SINAPI | 97667 | Eletroduto flexível corrugado, pead, dn 50 (1 1/2"), para rede enterrada de distribuição de energia elétrica - fornecimento e instalação. | Vide em projeto | 16.48
DISJUNTORES
10.5 | SINAPI | 93653 | Disjuntor monopolar tipo din, corrente nominal de 10A - fornecimento e instalação. | Vide em projeto | 1
10.6 | SINAPI | 93654 | Disjuntor monopolar tipo din, corrente nominal de 16A - fornecimento e instalação. | Vide em projeto | 2
QUADRO DE DISTRIBUIÇÃO
10.7 | DER-ES | 150313 | Quadro de distribuição de energia, de embutir, com 6 divisões modulares, com barramento trifásico 100A | Vide em projeto | 1
EMBUTIR
10.8 | DER-ES | 150636 | Caixa sextavada em PVC de 3x3x1 1/2", marca de referência Tigreflex | Para luminária | 1
10.9 | DER-ES | 150628 | Caixa de embutir marca de referência Tigreflex, 4x2" | 3 para tomadas e 1 para interruptor | 4
10.10 | DER-ES | 180207 | Interruptor de uma tecla simples 10A/250V e uma tomada 3 polos 10A/250V, padrão brasileiro, NBR 14136, linha branca, com placa 4x2" | Vide em projeto | 1
10.11 | DER-ES | 180201 | Tomada padrão brasileiro linha branca, NBR 14136 2 polos + terra 10A/250V, com placa 4x2" | Vide em projeto | 3
SOBREPOR
10.12 | COMP. | 4 | Luminária LED Plafon 25W quadrada de sobrepor - fornecimento e instalação | Vide em projeto | 1
11 |  |  | PORTAS, ESQUADRIAS E DIVISÓRIAS
11.1 | SINAPI | 94573 | Janela de alumínio de correr com 4 folhas para vidros, com vidros, batente, acabamento com acetato ou brilhante e ferragens. Exclusive alizar e contramarco. Fornecimento e instalação. | Área correspondente à área da janela utilizada na lavanderia: 2 m² | 2
11.2 | SINAPI | 94569 | Janela de alumínio tipo maxim-ar, com vidros, batente e ferragens. Exclusive alizar, acabamento e contramarco. Fornecimento e instalação. | Área correspondente à área da báscula utilizada na lavanderia: 1,2 m² | 1.2
11.3 | DER-ES | 60103 | Marco de madeira de lei de 1ª (Peroba, Ipê, Angelim Pedra ou equivalente) com 15x3 cm de batente, nas dimensões de 0.80 x 2.10 m | Quantidade de portas a serem utilizadas na lavanderia: 1 unidade | 1
11.4 | DER -ES | 61303 | Porta em madeira de lei tipo angelim pedra ou equiv.c/enchimento em madeira 1a.qualidade esp. 30mm p/ pintura, inclusive alizares, dobradiças e fechadura externa em latão cromado LaFonte ou equiv., exclusive marco, nas dim.: 0.80 x 2.10 m | Quantidade de portas a serem utilizadas na lavanderia: 1 unidade | 1
11.5 | DER -ES | 130308 | Soleira de granito esp. 2 cm e largura de 15 cm | Medida da soleira utilizada na lavanderia: 0,80 m | 0.8
11.6 | DER -ES | 130308 | Peitoril de granito esp. 2 cm e largura de 15 cm | Medida do peitoril a ser utilizado na lavanderia: 4 m | 4
11.7 | SINAPI | 100723 | Pintura com tinta alquídica de fundo e acabamento (esmalte sintético grafite) pulverizada sobre perfil metálico executado em fábrica (por demão). | Para: janela 2,20x1,20 e 2,20x0,90 Porta: 1,00x2,20 | 6.82
11.8 | DER -ES | 71105 | Grade de ferro em barra chata, inclusive chumbamento | Janela 220x120 e báscula 220x90 | 4.62
11.9 | DER -ES | 71107 | Portão de ferro de abrir em barra chata, chapa e tubo, inclusive chumbamento | Porta 100x220 | 2.2
12 |  |  | FORRO
12.1 | SINAPI | 96116 | Forro em réguas de pvc, frisado, para ambientes comerciais, inclusive estrutura de fixação. | Área correspondente ao forro utilizado na lavanderia: 13,69 m² | 13.69
12.2 | SINAPI | 96121 | Acabamentos para forro (roda-forro em perfil metálico e plástico). | Medida para acabamneto utilizado na lavanderia: 14,80 m² | 14.8
13 |  |  | INAUGURAÇÃO
13.1 | DER-ES | 200576 | Placa para inauguração de obra em alumínio polido e=4mm, dimensões 40 x 50 cm, gravação em baixo relevo, inclusive pintura e fixação | Vide em projeto | 1
13.2 | DER-ES | 200402 | Limpeza geral de obras | Área da edificação | 36
PORTAL DE ACESSO
14 |  |  | DEMOLIÇÕES E RETIRADAS
14.1 | DER-ES | 10229 | Retirada de poste de aço de 4 a 6 m | 1 unidade em frente ao portao da escola | 1
14.2 | DER-ES | 10220 | Demolição de piso cimentado, exclusive lastro de concreto | Largura da calçada de 1,75m e comprimento de 4,60m | 8.05
14.3 | DER-ES | 10209 | Demolição de alvenaria | Altura da alvenaria de 0,70 metros e comprimento de 3,63m | 2.54
14.4 | DER-ES | 10219 | Demolição manual de concreto armado (EMOP 05.001.033) | Viga de concreto sob o portão e mureta com altura de 0,30m, largura de 15cm e comprimento de 8,23m | 0.37
15 |  |  | MOVIMENTAÇÕES DE SOLO
15.1 | SINAPI | 101207 | Escavação vertical para edificação, com carga, descarga e transporte de solo de 1ª categoria, com escavadeira hidráulica (caçamba: 0,8 m³ / 111 hp), frota de 2 caminhões basculantes de 18 m³, dmt até 1 km e velocidade média 14 km/h. | Escavação de terra de uma seção com altura inicial de 0m e altura final de 0,80m, comprimento 8,23m e largura de 2,35m e também a escavação das sapatas, sendo a cota de assentamento de 1,50m, 3 sapatas de 65x80 + 2 sapatas de 60x125 + 2 sapatas de 60x160 e 1 sapata de 60x65 | 23.53
15.2 | DER-ES | 30119 | Apiloamento do fundo de vala com maço de 30 a 60kg | Apiloamento no fundo das 3 sapatas de 65x80 + 2 sapatas de 60x125 + 2 sapatas de 60x160 e 1 sapata de 60x65 | 5.37
15.3 | DER-ES | 30210 | Aterro compactado utilizando compactador de placa vibratória com reaproveitamento do material | Para a escavação das sapatas, sendo a cota de assentamento de 1,50m, 3 sapatas de 65x80x30 + 2 sapatas de 60x125x30 + 2 sapatas de 60x160x30 e 1 sapata de 60x65x30 | 1.61
16 |  |  | ESTRUTURA DE CONCRETO ARMADO
FUNDAÇÃO
16.1 | DER-ES | 10501 | Locação de obra com gabarito de madeira | Área de 23,10m², considerando a área de influencia da fundação | 23.1
16.2 | DER-ES | 40231 | Fornecimento, preparo e aplicação de concreto magro com consumo mínimo de cimento de 250 kg/m3 (brita 1 e 2) - (5% de perdas já incluído no custo) | 3 sapatas de 65x80x30 + 2 sapatas de 60x125x30 + 2 sapatas de 60x160x30 e 1 sapata de 60x65x30. Espessura de 10cm | 1.21
16.3 | DER-ES | 40324 | Fornecimento, preparo e aplicação de concreto Fck=25 MPa (brita 1 e 2) - (5% de perdas já incluído nocusto) | 3 sapatas de 65x80x30 + 2 sapatas de 60x125x30 + 2 sapatas de 60x160x30 e 1 sapata de 60x65x30 | 2.32
16.4 | DER-ES | 40243 | Fornecimento, dobragem e colocação em fôrma, de armadura CA-50 A média, diâmetro de 6.3 a 10.0 mm | Vide em projeto | 48.45
16.5 | DER-ES | 100203 | Pintura impermeabilizante com igolflex ou equivalente a 3 demãos | Vigas baldrame, faces laterais e superior 15x30 | 15.26
PILARES
16.6 | DER-ES | 40238 | Fôrma de chapa compensada resinada 12mm, levando-se em conta a utilização 3 vezes (incluido o material, corte, montagem, escoramento e desfôrma) | Vide em projeto | 30.41
16.7 | DER-ES | 40324 | Fornecimento, preparo e aplicação de concreto Fck=25 MPa (brita 1 e 2) - (5% de perdas já incluído nocusto) | Vide em projeto | 1.56
16.8 | DER-ES | 40246 | Fornecimento, dobragem e colocação em fôrma, de armadura CA-60 B fina, diâmetro de 4.0 a 7.0mm | Vide em projeto | 37.9
16.9 | DER-ES | 40243 | Fornecimento, dobragem e colocação em fôrma, de armadura CA-50 A média, diâmetro de 6.3 a 10.0 mm | Vide em projeto | 102.7
VIGAS
16.10 | DER-ES | 40238 | Fôrma de chapa compensada resinada 12mm, levando-se em conta a utilização 3 vezes (incluido o material, corte, montagem, escoramento e desfôrma) | Vide em projeto | 20.48
16.11 | DER-ES | 40324 | Fornecimento, preparo e aplicação de concreto Fck=25 MPa (brita 1 e 2) - (5% de perdas já incluído nocusto) | Vide em projeto | 0.62
16.12 | DER-ES | 40246 | Fornecimento, dobragem e colocação em fôrma, de armadura CA-60 B fina, diâmetro de 4.0 a 7.0mm | Vide em projeto | 22
16.13 | DER-ES | 40243 | Fornecimento, dobragem e colocação em fôrma, de armadura CA-50 A média, diâmetro de 6.3 a 10.0 mm | Vide em projeto | 45.5
LAJE
16.14 | DER-ES | 40238 | Fôrma de chapa compensada resinada 12mm, levando-se em conta a utilização 3 vezes (incluido o material, corte, montagem, escoramento e desfôrma) | Vide em projeto | 3.9
16.15 | DER-ES | 40324 | Fornecimento, preparo e aplicação de concreto Fck=25 MPa (brita 1 e 2) - (5% de perdas já incluído nocusto) | Vide em projeto | 0.39
16.16 | DER-ES | 40246 | Fornecimento, dobragem e colocação em fôrma, de armadura CA-60 B fina, diâmetro de 4.0 a 7.0mm | Vide em projeto | 5.42
16.17 | DER-ES | 40243 | Fornecimento, dobragem e colocação em fôrma, de armadura CA-50 A média, diâmetro de 6.3 a 10.0 mm | Vide em projeto | 12.76
17 |  |  | COBERTURA
17.1 | SINAPI | 94213 | Telhamento com telha de aço/alumínio e = 0,5 mm, com até 2 águas, incluso içamento. | Área do telhado 1,90x2,20m | 4.18
17.2 | SINAPI | 104314 | Trama de aço composta por terças para telhados de até 2 águas para telha ondulada de fibrocimento, metálica, plástica ou termoacústica, incluso transporte vertical (em kg). | Terças de perfil UE100X50X17 E=2,00MM 3,41kg/m | 19.44
17.3 | SINAPI | 100723 | Pintura com tinta alquídica de fundo e acabamento (esmalte sintético grafite) pulverizada sobre perfil metálico executado em fábrica (por demão). | 5,70m terças de perfil UE100X50X17 E=2,00MM com 0,468m²/m = 2,66m² | 2.66
18 |  |  | DRENAGEM PLUVIAL
18.1 | SINAPI | 89512 | Tubo pvc, série r, água pluvial, dn 100 mm, fornecido e instalado em ramal de encaminhamento. | 2,60 metros para a descida d'água | 2.6
18.2 | SINAPI | 89529 | Joelho 90 graus, pvc, serie r, água pluvial, dn 100 mm, junta elástica, fornecido e instalado em ramal de encaminhamento. | Vide em projeto | 1
18.3 | SINAPI | 11708 | Ralo FOFO semiesférico, 100mm, para lajes/calhas, fornecimento e instalação | Vide em projeto | 1
18.4 | DER-ES | 90312 | Calha em chapa galvanizada com largura de 40 cm | Como a calha possui desenvolvimento de 52cm e o item diz respeito a 40cm, sera convertida a quantidade para corresponder ao desenvolvimento de projeto, com isso temos 52cm / 40cm = 1,30, então 2,20m x 1,30 = 2,86m | 2.86
18.5 | DER-ES | 90302 | Rufo de chapa metálica nº 26 com largura de 50 cm | Nas duas paredes laterais e na parede frontal da guarita, como o rufo possui 50cm de desenvolvimento e o item diz respeito a 30cm, sera convertida a quantidade ao desenvolvimento de projeto, com isso temos 50cm / 30cm = 1,67, então 6,30m x 1,67 = 10,5m | 10.5
18.6 | DER-ES | 130308 | Pingadeira de granito esp. 2 cm e largura de 17 cm | Parede lateral 1,04m e viga sobre portão de acesso de pessoas 1,22m | 2.26
19 |  |  | PAREDES
19.1 | DER-ES | 50601 | Alvenaria de blocos de concreto 9x19x39cm, c/ resist. mínimo a compres. 2.5 MPa, assent. c/ arg. de cimento, cal hidratada CH1 e areia no traço 1:0.5:8 esp. das juntas 10mm e esp. das paredes, s/ rev. 9cm | Paredes com 1 x 2,35m x 3,00m, 1 x 2,20m x 2,75m e 2 x 2,20m x 3,00m + 1x 0,70m x 3,10m descrescendo a área de janelas 1,50x1,00x3 e 0,70x2,10 | 21.81
19.2 | DER-ES | 120101 | Chapisco de argamassa de cimento e areia média ou grossa lavada, no traço 1:3, espessura 5 mm | O dobro da área de alvenaria | 43.62
19.3 | DER-ES | 110302 | Reboco tipo paulista de argamassa de cimento, cal hidratada CH1 e areia lavada traço 1:0.5:6, espessura 25 mm | O dobro da área de alvenaria | 43.62
19.4 | DER-ES | 50301 | Verga/contraverga reta de concreto armado 10 x 5 cm, Fck = 15 MPa, inclusive forma, armação e desforma | 3 janelas com 150x100: 180cm x 3 x 2 e porta com 70x210: 100cm x 1 x1 | 11.8
19.5 | DER-ES | 160708 | Pintura com tinta acrílica Suvinil, Coral ou Metalatex, inclusive selador acrílico, em paredes externas a trêsdemãos | O dobro da área de alvenaria | 43.62
19.6 | DER-ES | 100203 | Pintura impermeabilizante com igolflex ou equivalente a 3 demãos | Considerada a área de 60 cm altura nas paredes, área interna 7,90m e externa 9,1m | 17
20 |  |  | PISO
INTERNO
20.1 | DER-ES | 130230 | Piso argamassa alta resistência tipo granilite ou equiv de qualidade comprovada, esp de 10mm, com juntas plástica em quadros de 1m, na cor natural, com acabamento anti-derrapante mecanizado, inclusive regularização e=3.0cm | Vide em projeto | 3.9
20.2 | DER-ES | 130315 | Rodapé de mármore ou granito, assentado com argamassa de cimento, cal hidratada CH1 e areia no traço 1:0,5:8, incl. rejuntamento com cimento branco, h=7cm | Vide em projeto | 7.9
20.3 | DER-ES | 190602 | Pintura com tinta à base de resinas acrílicas, marcas de referência Suvinil, Coral ou Metalatex, sobre piso de concreto, a duas demãos | Vide em projeto | 3.9
20.4 | DER-ES | 30203 | Lastro de brita 3 e 4, apiloado manualmente e=10cm | Espessura de 10cm | 0.39
20.5 | DER-ES | 130109 | Lastro regularizado e impermeabilizado de concreto não estrutural, espessura de 8 cm | Área do piso | 3.9
20.6 | SINAPI | 97088 | Armação para execução de radier, piso de concreto ou laje sobre solo, com uso de tela q-92. | 1,48kg/m2 | 5.54
20.7 | SINAPI | 97087 | Camada separadora para execução de radier, piso de concreto ou laje sobre solo, em lona plástica. | Área do piso | 3.9
20.8 | DER-ES | 200714 | Preparo, regularização e compactação do terreno (compactador manual) para execução de piso de quadra | Área do piso | 3.9
EXTERNO
20.9 | DER-ES | 30203 | Lastro de brita 3 e 4, apiloado manualmente e=10cm | Área de calçada 1 metro de largura na lateral direita (portão de pedestres) e na parte de trás com espessura de 10cm | 0.55
20.10 | DER-ES | 130109 | Lastro regularizado e impermeabilizado de concreto não estrutural, espessura de 8 cm | Área de calçada 1 metro de largura na lateral direita (portão de pedestres) e na parte de trás | 5.45
20.11 | SINAPI | 97088 | Armação para execução de radier, piso de concreto ou laje sobre solo, com uso de tela q-92. | 1,48kg/m2 | 7.74
20.12 | SINAPI | 97087 | Camada separadora para execução de radier, piso de concreto ou laje sobre solo, em lona plástica. | Área da calçada | 5.45
20.13 | DER-ES | 200714 | Preparo, regularização e compactação do terreno (compactador manual) para execução de piso de quadra | Área da calçada | 5.45
20.14 | DER-ES | 200202 | Meio-fio de concreto pré-moldado com dimensões de 15x12x30x100 cm , rejuntados com argamassa de cimento e areia no traço 1:3 | Laterais da calçada | 7.4
21 |  |  | PORTAS, ESQUADRIAS E DIVISÓRIAS
21.1 | SINAPI | 94573 | Janela de alumínio de correr com 4 folhas para vidros, com vidros, batente, acabamento com acetato ou brilhante e ferragens. Exclusive alizar e contramarco. Fornecimento e instalação. | 3 janelas de 150x100 | 4.5
21.2 | DER -ES | 160713 | Porta de correr de chapa galvanizada nº 14 - pintura com esmalte sintetico acetinado sobre zarcão, com tela quebra chama em malha 2 a 5mm | 1 unidade de 70x210 | 1.47
21.3 | DER -ES | 130308 | Soleira de granito esp. 2 cm e largura de 15 cm | Para a porta | 0.7
21.4 | DER -ES | 130308 | Peitoril de granito esp. 2 cm e largura de 15 cm | Para as 3 janelas | 4.5
21.5 | DER -ES | 71706 | Guichê/gradil em perfil L 1" e perfil T 3/4" em ferro, inclusive pintura em esmalte sintético, marca de referência SUVINIL | Para as grades das três janelas | 1.79
21.6 | SINAPI | 100723 | Pintura com tinta alquídica de fundo e acabamento (esmalte sintético grafite) pulverizada sobre perfil metálico executado em fábrica (por demão). | Para a porta 90x220, portão de acesso de veículos 4,00 x 2,50 e portão de acesso de pessoas 1,00 x 2,55 | 14.53
21.7 | DER -ES | 71107 | Portão de ferro de abrir em barra chata, chapa e tubo, inclusive chumbamento | Para a porta 90x220, portão de acesso de veículos 4,00 x 2,50 e portão de acesso de pessoas 1,00 x 2,55 | 14.53
22 |  |  | FORRO
22.1 | SINAPI | 96116 | Forro em réguas de pvc, frisado, para ambientes comerciais, inclusive estrutura de fixação. | Área de forro 2,05x1,90 | 3.9
22.2 | SINAPI | 96121 | Acabamentos para forro (roda-forro em perfil metálico e plástico). | Perímetro do forro | 7.9
23 |  |  | ELÉTRICA
FIAÇÕES
23.1 | SINAPI | 91926 | Cabo de cobre flexível isolado, 2,5 mm², anti-chama 450/750 v, para circuitos terminais - fornecimento e instalação. | Vide em projeto | 128.8
ELETRODUTOS
23.2 | SINAPI | 91842 | Eletroduto flexível corrugado, pvc, dn 20 mm (1/2"), para circuitos terminais, instalado em laje - fornecimento e instalação. | Vide em projeto | 40
23.3 | SINAPI | 91844 | Eletroduto flexível corrugado, pvc, dn 25 mm (3/4"), para circuitos terminais, instalado em laje - fornecimento e instalação. | Vide em projeto | 4
DISJUNTORES
23.4 | SINAPI | 93653 | Disjuntor monopolar tipo din, corrente nominal de 10A - fornecimento e instalação. | Vide em projeto | 3
23.5 | SINAPI | 93654 | Disjuntor monopolar tipo din, corrente nominal de 16A - fornecimento e instalação. | Vide em projeto | 1
QUADRO DE DISTRIBUIÇÃO
23.6 | DER-ES | 150306 | Quadro de distribuição de energia em PVC, de embutir, com 12 divisões modulares com barramento | Vide em projeto | 1
EMBUTIR
23.7 | DER-ES | 150636 | Caixa sextavada em PVC de 3x3x1 1/2", marca de referência Tigreflex | Vide em projeto | 1
23.8 | DER-ES | 150628 | Caixa de embutir marca de referência Tigreflex, 4x2" | Vide em projeto | 6
23.9 | DER-ES | 180207 | Interruptor de uma tecla simples 10A/250V e uma tomada 3 polos 10A/250V, padrão brasileiro, NBR 14136, linha branca, com placa 4x2" | Vide em projeto | 1
23.10 | DER-ES | 180201 | Tomada padrão brasileiro linha branca, NBR 14136 2 polos + terra 10A/250V, com placa 4x2" | Vide em projeto | 5
SOBREPOR
23.11 | COMP. | 4 | Luminária LED Plafon 25W quadrada de sobrepor - fornecimento e instalação | Vide em projeto | 1
24 |  |  | PONTOS DE LÓGICA
EMBUTIR
24.1 | DER-ES | 150628 | Caixa de embutir marca de referência Tigreflex, 4x2" | 4 unidades | 4
ELETRODUTOS
24.2 | SINAPI | 91842 | Eletroduto flexível corrugado, pvc, dn 20 mm (1/2"), para circuitos terminais, instalado em laje - fornecimento e instalação. | 17,64 metros e adicionados mais 40 metros para a ligação até o hack da creche | 57.64
25 |  |  | INAUGURAÇÃO
25.1 | DER-ES | 200576 | Placa para inauguração de obra em alumínio polido e=4mm, dimensões 40 x 50 cm, gravação em baixo relevo, inclusive pintura e fixação | Vide em projeto | 1
25.2 | DER-ES | 200402 | Limpeza geral de obras | Área da edificação | 4
MUROS DE VENDAÇÃO E CONTENÇÃO
26 |  |  | DEMOLIÇÕES E RETIRADAS
26.1 | DER-ES | 10209 | Demolição de alvenaria | Muro na frente da escola: área = 35,24m², mureta fundos com altura de 0,70m e comprimento de 22,87m: área de =16,00m², mureta lateral altura média de 0,70m e comprimento de 71,68m: área =50,17m² | 101.41
26.2 | DER-ES | 10219 | Demolição manual de concreto armado (EMOP 05.001.033) | Considerado viga de 15x30 com comprimento de 57,27m e os pilaretes de concreto de 12x12 | 3.73
26.3 | SETOP-MG | ED-48439 | Remoção manual de cerca, com reaproveitamento, inclusive afastamento e empilhamento, exclusive transporte e retirada do material removido não reaproveitável | Muro lateral casas = 64,03m Muro fundos = 39,12m Muro lateral rua = 74,14m Muro frontal = 35,03m Com 1,50m de altura | 318.48
MURO DE VEDAÇÃO
27 |  |  | MOVIMENTAÇÕES DE SOLO
27.1 | SINAPI | 101207 | Escavação vertical para edificação, com carga, descarga e transporte de solo de 1ª categoria, com escavadeira hidráulica (caçamba: 0,8 m³ / 111 hp), frota de 2 caminhões basculantes de 18 m³, dmt até 1 km e velocidade média 14 km/h. | Para as estacas Ø30 com 1,50m: 23 unidades; Sapatas 0,50x0,50m: 23 unidades. Vigas 0,15x0,30cm comprimento de 34,03m | 6.27
27.2 | DER-ES | 30119 | Apiloamento do fundo de vala com maço de 30 a 60kg | Sapatas 0,50x0,50m: 23 unidades | 5.75
28 |  |  | ESTRUTURA DE CONCRETO ARMADO E MURO DE VEDAÇÃO
28.1 | DER-ES | 40238 | Fôrma de chapa compensada resinada 12mm, levando-se em conta a utilização 3 vezes (incluido o material, corte, montagem, escoramento e desfôrma) | Formas muro da lateral da casa: 20,31m²; muro fundos: 12,59m²; muro lateral rua: 32,88m². Considerando duas faces, temos | 131.56
28.2 | DER-ES | 40231 | Fornecimento, preparo e aplicação de concreto magro com consumo mínimo de cimento de 250 kg/m3 (brita 1 e 2) - (5% de perdas já incluído no custo) | Concreto magro para o fundo das sapatas e das brocas com espessura de 10cm: 0,16m³ brocas e 0,575m³ sapatas | 0.74
28.3 | DER-ES | 40324 | Fornecimento, preparo e aplicação de concreto Fck=25 MPa (brita 1 e 2) - (5% de perdas já incluído nocusto) | Concreto para vigas e colunas: 11,48m³; concreto para sapatas: 2,30m³; concreto para as brocas: 2,43m³ | 16.24
28.4 | DER-ES | 40246 | Fornecimento, dobragem e colocação em fôrma, de armadura CA-60 B fina, diâmetro de 4.0 a 7.0mm | Ø5 = 211,68kg | 211.68
28.5 | DER-ES | 40243 | Fornecimento, dobragem e colocação em fôrma, de armadura CA-50 A média, diâmetro de 6.3 a 10.0 mm | Ø8 = 84,26kg e Ø10 = 1121,34kg | 1205.6
28.6 | DER-ES | 100203 | Pintura impermeabilizante com igolflex ou equivalente a 3 demãos | Pintura nas duas faces até 0,60m em todo o muro | 211.24
28.7 | DER-ES | 50602 | Alvenaria de blocos de concreto 14x19x39cm, c/ resist. mínimo a compres. 2.5 MPa, assent. c/ arg. de cimento, cal hidratada CH1 e areia no traço 1:0.5:8 esp. das juntas 10mm e esp. das paredes, s/ rev. 14cm | Alvenaria de acordo com projeto | 253.94
28.8 | DER-ES | 120101 | Chapisco de argamassa de cimento e areia média ou grossa lavada, no traço 1:3, espessura 5 mm | Chapisco nas duas faces do muro e na viga sob o gradil | 678.79
28.9 | DER-ES | 110302 | Reboco tipo paulista de argamassa de cimento, cal hidratada CH1 e areia lavada traço 1:0.5:6, espessura 25 mm | Reboco na face interna do muro | 339.4
28.10 | DER-ES | 160708 | Pintura com tinta acrílica Suvinil, Coral ou Metalatex, inclusive selador acrílico, em paredes externas a três demãos | Igual a área de reboco | 339.4
28.11 | DER -ES | 130308 | Pingadeira de granito esp. 2 cm e largura de 17 cm | Igual a área de reboco | 125.7
28.12 | DER -ES | 200134 | Fornecimento e instalação de Gradil Nylofor 3D, em painel de aço galv., H: 2,03m - Belgo ou equivalente, malha retangular 200x50mm e fio de aço Ø5,0mm, incl. poste de aço galv. 60x40mm, chumbado em base de concreto | Vide em projeto | 104.91
MURO DE CONTENÇÃO FRONTAL
29 |  |  | MOVIMENTAÇÕES DE SOLO
29.1 | SINAPI | 101207 | Escavação vertical para edificação, com carga, descarga e transporte de solo de 1ª categoria, com escavadeira hidráulica (caçamba: 0,8 m³ / 111 hp), frota de 2 caminhões basculantes de 18 m³, dmt até 1 km e velocidade média 14 km/h. | Vide em projeto | 47.93
29.2 | DER-ES | 30119 | Apiloamento do fundo de vala com maço de 30 a 60kg | Vide em projeto | 30.92
29.3 | DER-ES | 30210 | Aterro compactado utilizando compactador de placa vibratória com reaproveitamento do material | Vide em projeto | 40.29
30 |  |  | ESTRUTURA DE CONCRETO ARMADO
30.1 | DER-ES | 40238 | Fôrma de chapa compensada resinada 12mm, levando-se em conta a utilização 3 vezes (incluido o material, corte, montagem, escoramento e desfôrma) | Vigas 20x30 = 19,12m² face frotal e posterior, e nas faces superiores e inferiores foram considerados 15cm de largura visto que o bloco e concreto possui 15cm, totalizando os 30 cm da viga: 14,34m², viga superior formas laterias: 30,90m². Pilares: frontal e posterior = 26,10m² e laterais de 19,57m², mesma consideração quanto as formas das vigas | 110.03
30.2 | DER-ES | 40231 | Fornecimento, preparo e aplicação de concreto magro com consumo mínimo de cimento de 250 kg/m3 (brita 1 e 2) - (5% de perdas já incluído no custo) | Vide em projeto | 3.09
30.3 | DER-ES | 40324 | Fornecimento, preparo e aplicação de concreto Fck=25 MPa (brita 1 e 2) - (5% de perdas já incluído nocusto) | Vide em projeto | 19.46
30.4 | DER-ES | 40246 | Fornecimento, dobragem e colocação em fôrma, de armadura CA-60 B fina, diâmetro de 4.0 a 7.0mm | Vide em projeto | 87.15
30.5 | DER-ES | 40243 | Fornecimento, dobragem e colocação em fôrma, de armadura CA-50 A média, diâmetro de 6.3 a 10.0 mm | Vide em projeto | 210.77
30.6 | DER-ES | 40245 | Fornecimento, dobragem e colocação em fôrma, de armadura CA-50 A grossa diâmetro de 12.5 a 25.0 mm (1/2 a 1") | Vide em projeto | 212.34
30.7 | DER-ES | 100203 | Pintura impermeabilizante com igolflex ou equivalente a 3 demãos | Altura em toda face externa do muro com 0,60m de altura | 18.54
30.8 | DER-ES | 50501 | Alvenaria de blocos de concreto estrut. (14x19x39cm) cheios, c/ resist. mín. compr. 15MPa, assentados c/arg. de cimento e areia no traço 1:4, esp. juntas 10mm e esp. da parede s/ revest. 14cm | Vide em projeto | 27.88
30.9 | DER-ES | 120101 | Chapisco de argamassa de cimento e areia média ou grossa lavada, no traço 1:3, espessura 5 mm | Vide em projeto | 56.39
30.10 | DER-ES | 110302 | Reboco tipo paulista de argamassa de cimento, cal hidratada CH1 e areia lavada traço 1:0.5:6, espessura 25 mm | Vide em projeto | 56.39
30.11 | DER-ES | 160708 | Pintura com tinta acrílica Suvinil, Coral ou Metalatex, inclusive selador acrílico, em paredes externas a trêsdemãos | Vide em projeto | 56.39
30.12 | DER -ES | 200134 | Fornecimento e instalação de Gradil Nylofor 3D, em painel de aço galv., H: 2,03m - Belgo ou equivalente, malha retangular 200x50mm e fio de aço Ø5,0mm, incl. poste de aço galv. 60x40mm, chumbado em base de concreto | Vide em projeto | 61.8
31 |  |  | DRENAGEM PLUVIAL
31.1 | SINAPI | 89744 | Joelho 90 graus, pvc, serie normal, esgoto predial, dn 100 mm, junta elástica, fornecido e instalado em ramal de descarga ou ramal de esgoto sanitário. | Vide em projeto | 2
31.2 | SINAPI | 89796 | Te, pvc, serie normal, esgoto predial, dn 100 x 100 mm, junta elástica, fornecido e instalado em ramal de descarga ou ramal de esgoto sanitário. | Vide em projeto | 34
31.3 | SINAPI | 89714 | Tubo pvc, serie normal, esgoto predial, dn 100 mm, fornecido e instalado em ramal de descarga ou ramal de esgoto sanitário. | Vide em projeto | 54.51
31.4 | SINAPI | 102991 | Canaleta meia cana pré-moldada de concreto (d = 40 cm) – fornecimento e instalação. | Vide em projeto | 30.92
31.5 | SINAPI | 102712 | Geotêxtil não tecido 100% poliéster, resistência a tração de 9 kn/m (rt - 9), instalado em dreno - fornecimento e instalação. | Vide em projeto | 35.27
31.6 | DER-ES | 30203 | Lastro de brita 3 e 4, apiloado manualmente | Vide em projeto | 9.9
MURO DE CONTENÇÃO FUNDOS DA ESCOLA
32 |  |  | MOVIMENTAÇÕES DE SOLO
32.1 | SINAPI | 101207 | Escavação vertical para edificação, com carga, descarga e transporte de solo de 1ª categoria, com escavadeira hidráulica (caçamba: 0,8 m³ / 111 hp), frota de 2 caminhões basculantes de 18 m³, dmt até 1 km e velocidade média 14 km/h. | Vide em projeto = 36,51m³ e do talude do muro, considerando a area do muro de 131,34m² e espessura média de corte na parte posterior de 0,50 metro = 65,67m³. | 102.18
32.2 | DER-ES | 30119 | Apiloamento do fundo de vala com maço de 30 a 60kg | Vide em projeto | 45.15
32.3 | DER-ES | 30210 | Aterro compactado utilizando compactador de placa vibratória com reaproveitamento do material | Vide em projeto | 63.14
33 |  |  | ESTRUTURA DE CONCRETO ARMADO
33.1 | DER-ES | 40238 | Fôrma de chapa compensada resinada 12mm, levando-se em conta a utilização 3 vezes (incluido o material, corte, montagem, escoramento e desfôrma) | Vide em projeto | 109.53
33.2 | DER-ES | 40231 | Fornecimento, preparo e aplicação de concreto magro com consumo mínimo de cimento de 250 kg/m3 (brita 1 e 2) - (5% de perdas já incluído no custo) | Espessura de 0,10m sob a sapata corrida | 4.52
33.3 | DER-ES | 40324 | Fornecimento, preparo e aplicação de concreto Fck=25 MPa (brita 1 e 2) - (5% de perdas já incluído nocusto) | Vide em projeto | 32.21
33.4 | DER-ES | 40246 | Fornecimento, dobragem e colocação em fôrma, de armadura CA-60 B fina, diâmetro de 4.0 a 7.0mm | Ø5 = 249,43kg | 249.43
33.5 | DER-ES | 40243 | Fornecimento, dobragem e colocação em fôrma, de armadura CA-50 A média, diâmetro de 6.3 a 10.0 mm | Ø8 = 115,27kg e Ø10 = 970,52kg | 1085.79
33.6 | DER-ES | 40245 | Fornecimento, dobragem e colocação em fôrma, de armadura CA-50 A grossa diâmetro de 12.5 a 25.0 mm (1/2 a 1") | Ø12,5 = 496,91kg | 496.91
33.7 | DER-ES | 100203 | Pintura impermeabilizante com igolflex ou equivalente a 3 demãos | Pintura na face frontal do muro até 0,60m de altura | 19.27
33.8 | DER-ES | 50501 | Alvenaria de blocos de concreto estrut. (14x19x39cm) cheios, c/ resist. mín. compr. 15MPa, assentados c/arg. de cimento e areia no traço 1:4, esp. juntas 10mm e esp. da parede s/ revest. 14cm | Vide em projeto | 96.6
33.9 | DER-ES | 120101 | Chapisco de argamassa de cimento e areia média ou grossa lavada, no traço 1:3, espessura 5 mm | Vide em projeto | 131.64
33.10 | DER-ES | 110302 | Reboco tipo paulista de argamassa de cimento, cal hidratada CH1 e areia lavada traço 1:0.5:6, espessura 25 mm | Vide em projeto | 131.64
33.11 | DER-ES | 160708 | Pintura com tinta acrílica Suvinil, Coral ou Metalatex, inclusive selador acrílico, em paredes externas a trêsdemãos | Vide em projeto | 131.64
34 |  |  | DRENAGEM PLUVIAL
34.1 | SINAPI | 89744 | Joelho 90 graus, pvc, serie normal, esgoto predial, dn 100 mm, junta elástica, fornecido e instalado em ramal de descarga ou ramal de esgoto sanitário. | Vide em projeto | 8
34.2 | SINAPI | 89796 | Te, pvc, serie normal, esgoto predial, dn 100 x 100 mm, junta elástica, fornecido e instalado em ramal de descarga ou ramal de esgoto sanitário. | Vide em projeto | 48
34.3 | SINAPI | 89714 | Tubo pvc, serie normal, esgoto predial, dn 100 mm, fornecido e instalado em ramal de descarga ou ramal de esgoto sanitário. | Vide em projeto | 86.22
34.4 | SINAPI | 102991 | Canaleta meia cana pré-moldada de concreto (d = 40 cm) – fornecimento e instalação. | Vide em projeto | 32.91
34.5 | SINAPI | 102712 | Geotêxtil não tecido 100% poliéster, resistência a tração de 9 kn/m (rt - 9), instalado em dreno - fornecimento e instalação. | Vide em projeto | 66.92
34.6 | DER-ES | 30203 | Lastro de brita 3 e 4, apiloado manualmente | Vide em projeto | 40.29
50 |  |  | REMOÇÃO DE ENTULHO
35.1 | DER-ES | 30304 | Índice de preço para remoção de entulho decorrente da execução de obras (Classe A CONAMA - NBR10.004 - Classe II-B), incluindo aluguel da caçamba, carga, transporte e descarga em área licenciada | Necessário para as demolições presentes na planilha. Sendo 101,41m² de alvenaria com espessura de 15cm e 3,73m³ de concreto | 18.94
PAVIMENTAÇÃO E ESTACIONAMENTO
36 |  |  | DEMOLIÇÕES E RETIRADAS
36.1 | DER-ES | 10220 | Demolição de piso cimentado, exclusive lastro de concreto | Demolição do piso da calçada e do acesso de veículos, sendo três faixas com 50cm de largura e comprimento de 38,00 metros | 57
37 |  |  | MOVIMENTAÇÕES DE SOLO
37.1 | SINAPI | 101136 | Escavação horizontal, incluindo carga, descarga e transporte em solo de 1a categoria com trator de esteiras (170hp/lâmina: 5,20m3) e caminhão basculante de 10m3, dmt até 200m. | Serviço necessário para a regularização da rampa de acesso à escola, considerando altura média de rebaixamento e regularização de 50cm do início ao fim do trajeto que possui 38,00 metros de comprimento e largura de 7,88 metros | 149.72
38 |  |  | PAVIMENTAÇÃO
38.1 | SINAPI | 92398 | Execução de pavimento em piso intertravado, com bloco retangular cor natural de 20 x 10 cm, espessura 8 cm. | Acesso de veículos = 199,82m², estacionamento 124,68m² | 324.5
38.2 | SINAPI | 94273 | Assentamento de guia (meio-fio) em trecho reto, confeccionada em concreto pré-fabricado, dimensões 100x15x13x30 cm (comprimento x base inferior x base superior x altura), para vias urbanas (uso viário). | Acesso de veículos = 160,77m ,estacionamento = 65,68m e 5,35m para lateral até a rua | 231.8
38.3 | DER-ES | 190205 | Caiação de meio-fio, a três demãos | Largura do meio fil de 0,13m e altura sobre o piso de 0,15m em cada face | 99.67
38.4 | SINAPI | 94995 | Execução de passeio (calçada) ou piso de concreto com concreto moldado in loco, usinado, acabamento convencional, espessura 8 cm, armado. | Área correspondente a calçada a ser construída na entrada da escola: 71,37m² e acesso de pedestres na parte interna: 66,95m² | 138.32
38.5 | DER-ES | 200326 | Fornecimento e plantio de grama em placas tipo esmeralda, inclusive fornecimento de terra vegetal | Plantio de grama no canteiro central de 59,33m² e no estacionamento de 1,37m² | 60.7
38.6 | DER-ES | 200253 | Fornecimento e assentamento de ladrilho hidráulico pastilhado, vermelho, dim. 20x20 cm, esp. 1.5cm, assentado com pasta de cimento colante, exclusive regularização e lastro | Piso podotátil na calçada: 0,24m²+0,24m²+ 2,21m²+ 1,81m²+9,56m²= 14,06m² | 14.06
38.7 | SINAPI | 95877 | Transporte com caminhão basculante de 18 m³, em via urbana pavimentada, dmt até 30 km (unidade: m3xkm). | Para o transporte de areia e pó de pedra foi considerada a distância média entre três fornecedores com capacidade de suprir a demanda da execução dentro do municipio de Venda Nova do Imigrante, visto que o SINAPI não contempla o transporte nesses itens, tendo em vista a variação de região para região. Fornecedor 01: Colodetti, endereço do depósito: Av. Evandi Américo Comarela - ESPLANADA, Venda Nova do Imigrante - ES, 29375-000, ao lado da Escola Fioravante Caliman, DMT até a OBRA 15,1km; Fornecedor 02: Areal Fae, endereço do depósito: Rua Egídio Zandonade - Bananeiras, Venda Nova do Imigrante - ES, 29375-000, próximo a APAE, DMT até a OBRA 16,5km. Fornecedor 03: Brasil Nova Industria e Comércio, endereço do depósito: Av. Evandi Américo Comarela, 62-84 - Venda Nova do Imigrante, ES, 29375-000, DMT até a OBRA 14,00km. PAVIMENTO = 0,0568M³/M² de areia e 0,0087M³/M² de pó de pedra de acordo com a composição 92399 do SINAPI; MEIO-FIO = 0,007M³/M de areia de acordo com a composição 94273 do SINAPI. Visto isso temos = 324,50m² x (0,0568m³ + 0,0087m³) + 231,8m x (0,007m³)) x (15,1+16,5+14)/3 = 347,74m³km. | 347.74
38.8 | DER-ES | 30210 | Aterro compactado utilizando compactador de placa vibratória com reaproveitamento do material | Necessário para área das calçadas, considerando altura de aterro de 30cm. | 41.5
38.9 | DER-ES | 42524 | Pintura de setas e zebrados em material termoplástico - 5 anos ( por extrusão) | Pintura da vaga PCD 1,20x1,20 | 1.44
PADRÃO DE ENTRADA ESCOLA
39 |  |  | ELÉTRICA
39.1 | DER-ES | 151710 | Padrão de entrada de energia elétrica, trifásico, entrada aérea, a 4 fios, carga instalada em muro de 57001 até 75000W - 220/127V | Novo padrão elétrico da escola, instalado em muro, indicado em projeto | 1
39.2 | DER-ES | 150615 | Caixa de passagem de alvenaria de blocos de concreto 9x19x39cm, dimensões de 40x40x50cm, com revestimento interno em chapisco e reboco, tampa de concreto esp.5cm e lastro de brita 5 cm | Vide em projeto | 5
39.3 | SINAPI | 97667 | Eletroduto flexível corrugado, pead, dn 50 (1 1/2"), para rede enterrada de distribuição de energia elétrica - fornecimento e instalação. | Da caixa de passagem até o auditório | 37.37
39.4 | SINAPI | 97669 | Eletroduto flexível corrugado, pead, dn 90 (3"), para rede enterrada de distribuição de energia elétrica - fornecimento e instalação. | Do padrão até a creche | 74.91
39.5 | SINAPI | 92982 | Cabo de cobre flexível isolado, 16 mm², anti-chama 0,6/1,0 kv, para rede enterrada de distribuição de energia elétrica - fornecimento e instalação. | Do padrão até a creche | 80.75
39.6 | SINAPI | 92984 | Cabo de cobre flexível isolado, 25 mm², anti-chama 0,6/1,0 kv, para rede enterrada de distribuição de energia elétrica - fornecimento e instalação. | Do padrão até a creche | 242.45
39.7 | SINAPI | 92986 | Cabo de cobre flexível isolado, 35 mm², anti-chama 0,6/1,0 kv, para rede enterrada de distribuição de energia elétrica - fornecimento e instalação. | Do padrão até a creche | 149.82
39.8 | SINAPI | 92990 | Cabo de cobre flexível isolado, 70 mm², anti-chama 0,6/1,0 kv, para rede enterrada de distribuição de energia elétrica - fornecimento e instalação. | Do padrão até a creche | 224.73
0
0
LOCAL E DATA

## PO
OBRA: REFORMA DA CRECHE JAMES YUNG | [8 empty] | LOGO DA EMPRESA E CNPJ
LOCAL: VILA DONDENONI, S/N°, ALTO CAXIXE, VENDA NOVA DO IMIGRANTE - ES
PROPRIETÁRIO: PREFEITURA MUNICIPAL DE VENDA NOVA DO IMIGRANTE
DATA: 09/02/2024
REFERENCIAL DE PREÇOS: SINAPI, DER-ES EDIFICAÇÕES E SETOP-MG
DATA BASE: SINAPI 12/2023 E DER-ES EDIFICAÇÕES 11/2023 SETOP-MG 08/2023
BDI: | 23.32%
ENCARGOS SOCIAIS: 85,00%
ORÇAMENTISTA: EDUARDO DELFINO BOTACIM - ENGENHEIRO CIVIL - CREA ES-48207/D
PLANILHA ORÇAMENTÁRIA | [5 empty] | ORÇAMENTO PREFEITURA |  |  | NOME DA EMPRESA
ITEM | FONTE | CÓDIGO | DESCRIÇÃO ORÇAMENTÁRIA | UNIDADE | QTDE | CUSTO | Preço Unitário | Preço Total | Preço Unitário | Preço Total | VERIFICAÇÃO
1 |  |  | CANTEIRO DE OBRAS
1.1 | DER-ES | 20305 | Placa de obra nas dimensões de 2.0 x 4.0 m, padrão DER | m² | 6 | 329.94 | 406.88 | 2441.28 |  | 0 | ok
1.2 | DER-ES | 20339 | Locação de andaime metálico para trabalho em fachada de edifíco (aluguel de 1 m² por 1 mês) inclusive frete, montagem e desmontagem | m² | 44 | 22.59 | 27.86 | 1225.84 |  | 0 | ok
1.3 | DER-ES | 20701 | Barracão para escritório com sanitário área de 14.50 m2, de chapa de compens. 12mm e pontalete 8x8cm,piso cimentado e cobertura de telha de fibroc. 6mm, incl. ponto de luz e cx. de inspeção, conf. projeto (1 utilização) | m² | 6 | 837.01 | 1032.2 | 6193.2 |  | 0 | ok
1.4 | DER-ES | 20702 | Barracão para almoxarifado área de 10.90m2, de chapa de compensado de 12mm e pontalete 8x8cm, piso cimentado e cobertura de telhas de fibrocimento de 6mm, incl. ponto de luz, conf. projeto (1 utilização) | m² | 10 | 611.26 | 753.81 | 7538.1 |  | 0 | ok
1.5 | SINAPI | 93212 | Execução de sanitário e vestiário em canteiro de obra em chapa de madeira compensada, não incluso mobiliário. | m² | 5 | 948.58 | 1169.79 | 5848.95 |  | 0 | ok
1.6 | COMP. | 1 | Tapume Telha Metálica Ondulada em Alúminio ou Zinco (Galvalume) e=0,43mm COR natural h=2,20m, incl. montagem estr. mad. 8"x8", e portão com 3,00m de largura (Reaproveitamento 1x) | m | 143.4 | 103.33 | 127.43 | 18273.46 | 0 | 0 | ok
[7 empty] | SUB-TOTAL | 41520.83 |  | 0
[7 empty] | TOTAL ITEM | 41520.83 |  | 0
LAVANDERIA
2 |  |  | MOVIMENTAÇÕES DE SOLO
2.1 | DER-ES | 30101 | Escavação manual em material de 1a. categoria, até 1.50 m de profundidade | m³ | 0.89 | 54.86 | 67.65 | 60.21 |  | 0 | ok
2.2 | DER-ES | 30119 | Apiloamento do fundo de vala com maço de 30 a 60kg | m² | 1.96 | 28.7 | 35.39 | 69.36 |  | 0 | ok
2.3 | DER-ES | 30210 | Aterro compactado utilizando compactador de placa vibratória com reaproveitamento do material | m³ | 1.37 | 31.78 | 39.19 | 53.69 |  | 0 | ok
[8 empty] | 183.26 |  | 0
3 |  |  | ESTRUTURA DE CONCRETO ARMADO
3.1 | DER-ES | 10501 | Locação de obra com gabarito de madeira | m² | 16 | 10.53 | 12.99 | 207.84 |  | 0 | ok
3.2 | DER-ES | 40238 | Fôrma de chapa compensada resinada 12mm, levando-se em conta a utilização 3 vezes (incluido o material, corte, montagem, escoramento e desfôrma) | m² | 32.64 | 83.02 | 102.38 | 3341.68 |  | 0 | ok
3.3 | DER-ES | 40231 | Fornecimento, preparo e aplicação de concreto magro com consumo mínimo de cimento de 250 kg/m3 (brita 1 e 2) - (5% de perdas já incluído no custo) | m³ | 0.2 | 643.96 | 794.13 | 158.83 |  | 0 | ok
3.4 | DER-ES | 40324 | Fornecimento, preparo e aplicação de concreto Fck=25 MPa (brita 1 e 2) - (5% de perdas já incluído nocusto) | M³ | 2.64 | 821.88 | 1013.54 | 2675.75 |  | 0 | ok
3.5 | DER-ES | 40246 | Fornecimento, dobragem e colocação em fôrma, de armadura CA-60 B fina, diâmetro de 4.0 a 7.0mm | kg | 34 | 11.72 | 14.45 | 491.3 |  | 0 | ok
3.6 | DER-ES | 40243 | Fornecimento, dobragem e colocação em fôrma, de armadura CA-50 A média, diâmetro de 6.3 a 10.0 mm | kg | 120 | 10.53 | 12.99 | 1558.8 |  | 0 | ok
3.7 | DER-ES | 100203 | Pintura impermeabilizante com igolflex ou equivalente a 3 demãos | m² | 11.55 | 48.12 | 59.34 | 685.38 |  | 0 | ok
[7 empty] | SUB-TOTAL | 9119.58 |  | 0
4 |  |  | COBERTURA
4.1 | SINAPI | 94216 | Telhamento com telha metálica termoacústica e = 30 mm, com até 2 águas, incluso içamento. | m² | 31.36 | 193.99 | 239.23 | 7502.25 |  | 0 | ok
4.2 | SINAPI | 92604 | Fabricação e instalação de tesoura inteira em aço, vão de 4 m, para telha ondulada de fibrocimento, metálica, plástica ou termoacústica, incluso içamento. | und | 3 | 722.01 | 890.38 | 2671.14 |  | 0 | ok
4.3 | SINAPI | 104314 | Trama de aço composta por terças para telhados de até 2 águas para telha ondulada de fibrocimento, metálica, plástica ou termoacústica, incluso transporte vertical (em kg). | kg | 114.58 | 9.9 | 12.21 | 1399.02 |  | 0 | ok
4.4 | SINAPI | 100723 | Pintura com tinta alquídica de fundo e acabamento (esmalte sintético grafite) pulverizada sobre perfil metálico executado em fábrica (por demão). | m² | 27.04 | 11.61 | 14.32 | 387.21 |  | 0 | ok
[7 empty] | SUB-TOTAL | 11959.62 |  | 0
5 |  |  | PAREDES
5.1 | DER-ES | 50601 | Alvenaria de blocos de concreto 9x19x39cm, c/ resist. mínimo a compres. 2.5 MPa, assent. c/ arg. de cimento, cal hidratada CH1 e areia no traço 1:0.5:8 esp. das juntas 10mm e esp. das paredes, s/ rev. 9cm | m² | 48.09 | 68.88 | 84.94 | 4084.76 |  | 0 | ok
5.2 | DER-ES | 120101 | Chapisco de argamassa de cimento e areia média ou grossa lavada, no traço 1:3, espessura 5 mm | m² | 96.18 | 7.02 | 8.66 | 832.92 |  | 0 | ok
5.3 | DER-ES | 110301 | Emboço de argamassa de cimento, cal hidratada CH1 e areia lavada traço 1:0.5:6, espessura 20 mm | m² | 22.8 | 37.76 | 46.57 | 1061.8 |  | 0 | ok
5.4 | DER-ES | 110302 | Reboco tipo paulista de argamassa de cimento, cal hidratada CH1 e areia lavada traço 1:0.5:6, espessura 25 mm | m² | 73.38 | 64.83 | 79.95 | 5866.73 |  | 0 | ok
5.5 | SINAPI | 87271 | Revestimento cerâmico para paredes internas com placas tipo esmaltada extra de dimensões 25x35 cm aplicadas a meia altura das paredes. | m² | 22.8 | 69.11 | 85.23 | 1943.24 |  | 0 | ok
5.6 | DER-ES | 50301 | Verga/contraverga reta de concreto armado 10 x 5 cm, Fck = 15 MPa, inclusive forma, armação e desforma | m | 8.8 | 9.33 | 11.51 | 101.29 |  | 0 | ok
5.7 | DER-ES | 160708 | Pintura com tinta acrílica Suvinil, Coral ou Metalatex, inclusive selador acrílico, em paredes externas a trêsdemãos | m² | 73.38 | 27.17 | 33.51 | 2458.96 |  | 0 | ok
5.8 | DER-ES | 100203 | Pintura impermeabilizante com igolflex ou equivalente a 3 demãos | m² | 18.48 | 48.12 | 59.34 | 1096.6 |  | 0 | ok
[7 empty] | SUB-TOTAL | 17446.3 |  | 0
6 |  |  | PISO
INTERNO
6.1 | DER-ES | 130230 | Piso argamassa alta resistência tipo granilite ou equiv de qualidade comprovada, esp de 10mm, com juntas plástica em quadros de 1m, na cor natural, com acabamento anti-derrapante mecanizado, inclusive regularização e=3.0cm | m² | 13.69 | 127.37 | 157.07 | 2150.29 |  | 0 | ok
6.2 | DER-ES | 130315 | Rodapé de mármore ou granito, assentado com argamassa de cimento, cal hidratada CH1 e areia no traço 1:0,5:8, incl. rejuntamento com cimento branco, h=7cm | m | 14.8 | 49.23 | 60.71 | 898.51 |  | 0 | ok
6.3 | DER-ES | 30203 | Lastro de brita 3 e 4, apiloado manualmente e=10cm | m³ | 1.37 | 225.2 | 277.72 | 380.48 |  | 0 | ok
6.4 | DER-ES | 130109 | Lastro regularizado e impermeabilizado de concreto não estrutural, espessura de 8 cm | m² | 13.69 | 80.27 | 98.99 | 1355.17 |  | 0 | ok
6.5 | SINAPI | 97088 | Armação para execução de radier, piso de concreto ou laje sobre solo, com uso de tela q-92. | kg | 20.26 | 19.36 | 23.87 | 483.61 |  | 0 | ok
6.6 | SINAPI | 97087 | Camada separadora para execução de radier, piso de concreto ou laje sobre solo, em lona plástica. | m² | 13.69 | 2.52 | 3.11 | 42.58 |  | 0 | ok
6.7 | DER-ES | 200714 | Preparo, regularização e compactação do terreno (compactador manual) para execução de piso de quadra | m² | 13.69 | 16.74 | 20.64 | 282.56 |  | 0 | ok
6.8 | DER-ES | 190602 | Pintura com tinta à base de resinas acrílicas, marcas de referência Suvinil, Coral ou Metalatex, sobre piso de concreto, a duas demãos | m² | 13.69 | 18.93 | 23.34 | 319.52 |  | 0 | ok
EXTERNO
6.9 | DER-ES | 30203 | Lastro de brita 3 e 4, apiloado manualmente e=10cm | m³ | 2 | 225.2 | 277.72 | 555.44 |  | 0 | ok
6.10 | DER-ES | 130109 | Lastro regularizado e impermeabilizado de concreto não estrutural, espessura de 8 cm | m² | 20 | 80.27 | 98.99 | 1979.8 |  | 0 | ok
6.11 | SINAPI | 97088 | Armação para execução de radier, piso de concreto ou laje sobre solo, com uso de tela q-92. | kg | 29.6 | 19.36 | 23.87 | 706.55 |  | 0 | ok
6.12 | SINAPI | 97087 | Camada separadora para execução de radier, piso de concreto ou laje sobre solo, em lona plástica. | m² | 20 | 2.52 | 3.11 | 62.2 |  | 0 | ok
6.13 | DER-ES | 200714 | Preparo, regularização e compactação do terreno (compactador manual) para execução de piso de quadra | m² | 20 | 16.74 | 20.64 | 412.8 |  | 0 | ok
6.14 | DER-ES | 200202 | Meio-fio de concreto pré-moldado com dimensões de 15x12x30x100 cm , rejuntados com argamassa de cimento e areia no traço 1:3 | m | 24 | 62.08 | 76.56 | 1837.44 |  | 0 | ok
[7 empty] | SUB-TOTAL | 11466.95 |  | 0
7 |  |  | HIDRÁULICA
ALIMENTAÇÃO
7.1 | SINAPI | 104059 | Luva, pvc, roscável, 1", para ligação predial de água. | UND | 1 | 11.07 | 13.65 | 13.65 |  | 0 | ok
7.2 | SINAPI | 103037 | Registro de esfera, pvc, roscável, com volante, 1" - fornecimento e instalação. Af_08/2021 | UND | 2 | 56.75 | 69.98 | 139.96 |  | 0 | ok
7.3 | SINAPI | 94495 | Registro de gaveta bruto, latão, roscável, 1" - fornecimento e instalação. Af_08/2021 | UND | 1 | 68.32 | 84.25 | 84.25 |  | 0 | ok
7.4 | SINAPI | 89436 | Adaptador curto com bolsa e rosca para registro, PVC, soldável, DN 32mm x 1 , instalado em ramal de distribuição de água - fornecimento e instalação. | UND | 3 | 7.61 | 9.38 | 28.14 |  | 0 | ok
7.5 | SINAPI | 94704 | Adaptador com flange e anel de vedação, pvc, soldável, dn 32 mm x 1, instalado em reservação de água de edificação que possua reservatório de fibra/fibrocimento fornecimento e instalação. | UND | 1 | 31.9 | 39.34 | 39.34 |  | 0 | ok
7.6 | SINAPI | 89413 | Joelho 90 graus, pvc, soldável, dn 32mm, instalado em ramal de distribuição de água - fornecimento e instalação. | UND | 5 | 11.11 | 13.7 | 68.5 |  | 0 | ok
7.7 | SINAPI | 89357 | Tubo, pvc, soldável, dn 32mm, instalado em ramal ou sub-ramal de água - fornecimento e instalação. Af_06/2022 | m | 26.5 | 30.61 | 37.75 | 1000.38 |  | 0 | ok
ÁGUA FRIA
7.8 | DER-ES | 170328 | Registro de gaveta com canopla cromada, diam. 20mm (3/4"), marcas de referência Fabrimar, Deca ou Docol | UND | 1 | 121.03 | 149.25 | 149.25 |  | 0 | ok
7.9 | SINAPI | 86884 | Engate flexível em plástico branco, 1/2 x 30cm - fornecimento e instalação | UND | 1 | 8.92 | 11 | 11 |  | 0 | ok
7.10 | SINAPI | 89429 | Adaptador curto com bolsa e rosca para registro, pvc, soldável, dn 25mm x 3/4 , instalado em ramal de distribuição de água - fornecimento e instalação. | UND | 2 | 5.46 | 6.73 | 13.46 |  | 0 | ok
7.11 | SINAPI | 89362 | Joelho 90 graus, pvc, soldável, dn 25mm, instalado em ramal ou sub-ramal de água - fornecimento e instalação. | UND | 4 | 8.07 | 9.95 | 39.8 |  | 0 | ok
7.12 | SINAPI | 89356 | Tubo, pvc, soldável, dn 25mm, instalado em ramal ou sub-ramal de água - fornecimento e instalação. Af_06/2022 | M | 7.89 | 20.96 | 25.85 | 203.96 |  | 0 | ok
7.13 | SINAPI | 89395 | Te, pvc, soldável, dn 25mm, instalado em ramal ou sub-ramal de água - Fornecimento e instalação. | UND | 1 | 11.26 | 13.89 | 13.89 |  | 0 | ok
7.14 | SINAPI | 89366 | Joelho 90 graus com bucha de latão, pvc, soldável, dn 25mm, x 3/4 instalado em ramal ou sub-ramal de água - fornecimento e instalação. | UND | 1 | 17.29 | 21.32 | 21.32 |  | 0 | ok
7.15 | SINAPI | 90373 | Joelho 90 graus com bucha de latão, pvc, soldável, dn 25mm, x 1/2 instalado em ramal ou sub-ramal de água - fornecimento e instalação. | UND | 1 | 13.26 | 16.35 | 16.35 |  | 0 | ok
7.16 | SINAPI | 90374 | Tê com bucha de latão na bolsa central, pvc, soldável, dn 25mm x 3/4, instalado em ramal ou sub-ramal de água - fornecimento e instalação. | UND | 2 | 23.58 | 29.08 | 58.16 |  | 0 | ok
APARELHOS, BANCADAS E PRATELEIRAS
7.17 | DER-ES | 170220 | Bancada de granito com espessura de 2 cm | m² | 1.14 | 383.05 | 472.38 | 538.51 |  | 0 | ok
7.18 | DER-ES | 170546 | Tanque em mármore sintético com 2 bojos, inclusive válvula e sifão em PVC | UND | 1 | 377.76 | 465.85 | 465.85 |  | 0 | ok
7.19 | DER-ES | 170306 | Torneira para tanque, marcas de referência Fabrimar, Deca ou Docol. | UND | 2 | 217.98 | 268.81 | 537.62 |  | 0 | ok
7.20 | DER-ES | 210210 | Prateleiras em granito cinza andorinha, esp. 2cm | m² | 4.48 | 408.65 | 503.95 | 2257.7 |  | 0 | ok
[7 empty] | SUB-TOTAL | 5701.09 |  | 0
8 |  |  | ESGOTO SANITÁRIO
8.1 | DER-ES | 141101 | Caixas de inspeção de alv. blocos concreto 9x19x39cm, dim, 60x60cm e Hmáx = 1m, com tampa de conc. esp. 5cm, lastro de conc. esp. 10cm, revest intern. c/ chapisco e reboco impermeabilizado, incl. escavação, reaterro e enchimento | UND | 1 | 573.85 | 707.67 | 707.67 |  | 0 | ok
8.2 | SINAPI | 89707 | Caixa sifonada, pvc, dn 100 x 100 x 50 mm, junta elástica, fornecida e instalada em ramal de descarga ou em ramal de esgoto sanitário. | UND | 1 | 45.73 | 56.39 | 56.39 |  | 0 | ok
8.3 | DER-ES | 142104 | Sifão em PVC para pia de cozinha ou lavatório 1x11/2" | UND | 2 | 26.41 | 32.57 | 65.14 |  | 0 | ok
8.4 | DER-ES | 170348 | Válvula de PVC para tanque, marcas de referência Astra, Cipla ou Akros | UND | 2 | 18.19 | 22.43 | 44.86 |  | 0 | ok
8.5 | SINAPI | 89732 | Joelho 45 graus, pvc, serie normal, esgoto predial, dn 50 mm, junta elástica, fornecido e instalado em ramal de descarga ou ramal de esgoto sanitário. | UND | 1 | 15.3 | 18.87 | 18.87 |  | 0 | ok
8.6 | SINAPI | 89731 | Joelho 90 graus, pvc, serie normal, esgoto predial, dn 50 mm, junta elástica, fornecido e instalado em ramal de descarga ou ramal de esgoto sanitário. | UND | 6 | 14.41 | 17.77 | 106.62 |  | 0 | ok
8.7 | SINAPI | 89785 | Junção simples, pvc, serie normal, esgoto predial, dn 50 x 50 mm, junta elástica, fornecido e instalado em ramal de descarga ou ramal de esgoto sanitário. | UND | 1 | 27.21 | 33.56 | 33.56 |  | 0 | ok
8.8 | COMP. | 2 | Junção, pvc, serie normal, esgoto predial, dn 75 x 50 mm, junta elástica, fornecido e instalado em prumada de esgoto sanitário ou ventilação. | UND | 2 | 67.55 | 83.3 | 166.6 | 0 | 0 | ok
8.9 | COMP. | 3 | Redução excêntrica pvc, dn 75 x 50 mm, para esgoto predial – Fornecimento e instalação | UND | 1 | 27.82 | 34.31 | 34.31 | 0 | 0 | ok
8.10 | SINAPI | 89713 | Tubo pvc, serie normal, esgoto predial, dn 75 mm, fornecido e instalado em ramal de descarga ou ramal de esgoto sanitário. | m | 23.81 | 33.35 | 41.13 | 979.31 |  | 0 | ok
8.11 | SINAPI | 89712 | Tubo pvc, serie normal, esgoto predial, dn 50 mm, fornecido e instalado em ramal de descarga ou ramal de esgoto sanitário. Af_12/2014 | m | 4.7 | 26.5 | 32.68 | 153.6 |  | 0 | ok
[7 empty] | SUB-TOTAL | 2366.93 |  | 0
9 |  |  | DRENAGEM PLUVIAL
9.1 | SINAPI | 89512 | Tubo pvc, série r, água pluvial, dn 100 mm, fornecido e instalado em ramal de encaminhamento. | m | 6 | 51.63 | 63.67 | 382.02 |  | 0 | ok
9.2 | SINAPI | 89529 | Joelho 90 graus, pvc, serie r, água pluvial, dn 100 mm, junta elástica, fornecido e instalado em ramal de encaminhamento. | und | 2 | 40.12 | 49.48 | 98.96 |  | 0 | ok
9.3 | SINAPI | 89531 | Joelho 45 graus, pvc, serie r, água pluvial, dn 100 mm, junta elástica, fornecido e instalado em ramal de encaminhamento. | und | 4 | 41.38 | 51.03 | 204.12 |  | 0 | ok
9.4 | SINAPI | 11708 | Ralo FOFO semiesférico, 100mm, para lajes/calhas, fornecimento e instalação | und | 2 | 24.36 | 30.04 | 60.08 |  | 0 | ok
9.5 | DER-ES | 90312 | Calha em chapa galvanizada com largura de 40 cm | und | 14.56 | 219.75 | 271 | 3945.76 |  | 0 | ok
[7 empty] | SUB-TOTAL | 4690.94 |  | 0
10 |  |  | ELÉTRICA
FIAÇÕES
10.1 | SINAPI | 91926 | Cabo de cobre flexível isolado, 2,5 mm², anti-chama 450/750 v, para circuitos terminais - fornecimento e instalação. | m | 98.5 | 3.82 | 4.71 | 463.94 |  | 0 | ok
10.2 | SINAPI | 91930 | Cabo de cobre flexível isolado, 6 mm², anti-chama 450/750 v, para circuitos terminais - fornecimento e instalação. | m | 49.44 | 8.22 | 10.14 | 501.32 |  | 0 | ok
ELETRODUTOS
10.3 | SINAPI | 91844 | Eletroduto flexível corrugado, pvc, dn 25 mm (3/4"), para circuitos terminais, instalado em laje - fornecimento e instalação. | m | 28.3 | 5.57 | 6.87 | 194.42 |  | 0 | ok
10.4 | SINAPI | 97667 | Eletroduto flexível corrugado, pead, dn 50 (1 1/2"), para rede enterrada de distribuição de energia elétrica - fornecimento e instalação. | m | 16.48 | 8.93 | 11.01 | 181.44 |  | 0 | ok
DISJUNTORES
10.5 | SINAPI | 93653 | Disjuntor monopolar tipo din, corrente nominal de 10A - fornecimento e instalação. | und | 1 | 10.34 | 12.75 | 12.75 |  | 0 | ok
10.6 | SINAPI | 93654 | Disjuntor monopolar tipo din, corrente nominal de 16A - fornecimento e instalação. | und | 2 | 10.9 | 13.44 | 26.88 |  | 0 | ok
QUADRO DE DISTRIBUIÇÃO
10.7 | DER-ES | 150313 | Quadro de distribuição de energia, de embutir, com 6 divisões modulares, com barramento trifásico 100A | und | 1 | 139.61 | 172.17 | 172.17 |  | 0 | ok
EMBUTIR
10.8 | DER-ES | 150636 | Caixa sextavada em PVC de 3x3x1 1/2", marca de referência Tigreflex | und | 1 | 11.32 | 13.96 | 13.96 |  | 0 | ok
10.9 | DER-ES | 150628 | Caixa de embutir marca de referência Tigreflex, 4x2" | und | 4 | 8.73 | 10.77 | 43.08 |  | 0 | ok
10.10 | DER-ES | 180207 | Interruptor de uma tecla simples 10A/250V e uma tomada 3 polos 10A/250V, padrão brasileiro, NBR 14136, linha branca, com placa 4x2" | und | 1 | 59.31 | 73.14 | 73.14 |  | 0 | ok
10.11 | DER-ES | 180201 | Tomada padrão brasileiro linha branca, NBR 14136 2 polos + terra 10A/250V, com placa 4x2" | und | 3 | 37.08 | 45.73 | 137.19 |  | 0 | ok
SOBREPOR
10.12 | COMP. | 4 | Luminária LED Plafon 25W quadrada de sobrepor - fornecimento e instalação | und | 1 | 43.67 | 53.85 | 53.85 | 0 | 0 | ok
[7 empty] | SUB-TOTAL | 1874.14 |  | 0
11 |  |  | PORTAS, ESQUADRIAS E DIVISÓRIAS
11.1 | SINAPI | 94573 | Janela de alumínio de correr com 4 folhas para vidros, com vidros, batente, acabamento com acetato ou brilhante e ferragens. Exclusive alizar e contramarco. Fornecimento e instalação. | m² | 2 | 379.9 | 468.49 | 936.98 |  | 0 | ok
11.2 | SINAPI | 94569 | Janela de alumínio tipo maxim-ar, com vidros, batente e ferragens. Exclusive alizar, acabamento e contramarco. Fornecimento e instalação. | m² | 1.2 | 632.35 | 779.81 | 935.77 |  | 0 | ok
11.3 | DER-ES | 60103 | Marco de madeira de lei de 1ª (Peroba, Ipê, Angelim Pedra ou equivalente) com 15x3 cm de batente, nas dimensões de 0.80 x 2.10 m | und | 1 | 400.35 | 493.71 | 493.71 |  | 0 | ok
11.4 | DER -ES | 61303 | Porta em madeira de lei tipo angelim pedra ou equiv.c/enchimento em madeira 1a.qualidade esp. 30mm p/ pintura, inclusive alizares, dobradiças e fechadura externa em latão cromado LaFonte ou equiv., exclusive marco, nas dim.: 0.80 x 2.10 m | und | 1 | 1151.15 | 1419.6 | 1419.6 |  | 0 | ok
11.5 | DER -ES | 130308 | Soleira de granito esp. 2 cm e largura de 15 cm | m | 0.8 | 54.14 | 66.77 | 53.42 |  | 0 | ok
11.6 | DER -ES | 130308 | Peitoril de granito esp. 2 cm e largura de 15 cm | m | 4 | 54.14 | 66.77 | 267.08 |  | 0 | ok
11.7 | SINAPI | 100723 | Pintura com tinta alquídica de fundo e acabamento (esmalte sintético grafite) pulverizada sobre perfil metálico executado em fábrica (por demão). | m² | 6.82 | 11.61 | 14.32 | 97.66 |  | 0 | ok
11.8 | DER -ES | 71105 | Grade de ferro em barra chata, inclusive chumbamento | m² | 4.62 | 360.64 | 444.74 | 2054.7 |  | 0 | ok
11.9 | DER -ES | 71107 | Portão de ferro de abrir em barra chata, chapa e tubo, inclusive chumbamento | m² | 2.2 | 854.42 | 1053.67 | 2318.07 |  | 0 | ok
[7 empty] | SUB-TOTAL | 8576.99 |  | 0
12 |  |  | FORRO
12.1 | SINAPI | 96116 | Forro em réguas de pvc, frisado, para ambientes comerciais, inclusive estrutura de fixação. | m² | 13.69 | 58.38 | 71.99 | 985.54 |  | 0 | ok
12.2 | SINAPI | 96121 | Acabamentos para forro (roda-forro em perfil metálico e plástico). | m | 14.8 | 10.76 | 13.27 | 196.4 |  | 0 | ok
[7 empty] | SUB-TOTAL | 1181.94 |  | 0
13 |  |  | INAUGURAÇÃO
13.1 | DER-ES | 200576 | Placa para inauguração de obra em alumínio polido e=4mm, dimensões 40 x 50 cm, gravação em baixo relevo, inclusive pintura e fixação | UND | 1 | 585.34 | 721.84 | 721.84 |  | 0 | ok
13.2 | DER-ES | 200402 | Limpeza geral de obras | M² | 36 | 1.18 | 1.46 | 52.56 |  | 0 | ok
[7 empty] | SUB-TOTAL | 774.4 |  | 0
[7 empty] | TOTAL ITEM | 75342.14 |  | 0
PORTAL DE ACESSO
14 |  |  | DEMOLIÇÕES E RETIRADAS
14.1 | DER-ES | 10229 | Retirada de poste de aço de 4 a 6 m | und | 1 | 38.31 | 47.24 | 47.24 |  | 0 | ok
14.2 | DER-ES | 10220 | Demolição de piso cimentado, exclusive lastro de concreto | m² | 8.05 | 11.82 | 14.58 | 117.37 |  | 0 | ok
14.3 | DER-ES | 10209 | Demolição de alvenaria | m² | 2.54 | 57.46 | 70.86 | 179.98 |  | 0 | ok
14.4 | DER-ES | 10219 | Demolição manual de concreto armado (EMOP 05.001.033) | m³ | 0.37 | 316.4 | 390.18 | 144.37 |  | 0 | ok
[7 empty] | SUB-TOTAL | 488.96 |  | 0
15 |  |  | MOVIMENTAÇÕES DE SOLO
15.1 | SINAPI | 101207 | Escavação vertical para edificação, com carga, descarga e transporte de solo de 1ª categoria, com escavadeira hidráulica (caçamba: 0,8 m³ / 111 hp), frota de 2 caminhões basculantes de 18 m³, dmt até 1 km e velocidade média 14 km/h. | m³ | 23.53 | 10.56 | 13.02 | 306.36 |  | 0 | ok
15.2 | DER-ES | 30119 | Apiloamento do fundo de vala com maço de 30 a 60kg | m² | 5.37 | 28.7 | 35.39 | 190.04 |  | 0 | ok
15.3 | DER-ES | 30210 | Aterro compactado utilizando compactador de placa vibratória com reaproveitamento do material | m³ | 1.61 | 31.78 | 39.19 | 63.1 |  | 0 | ok
[7 empty] | SUB-TOTAL | 559.5 |  | 0
16 |  |  | ESTRUTURA DE CONCRETO ARMADO
FUNDAÇÃO
16.1 | DER-ES | 10501 | Locação de obra com gabarito de madeira | m² | 23.1 | 10.53 | 12.99 | 300.07 |  | 0 | ok
16.2 | DER-ES | 40231 | Fornecimento, preparo e aplicação de concreto magro com consumo mínimo de cimento de 250 kg/m3 (brita 1 e 2) - (5% de perdas já incluído no custo) | m³ | 1.21 | 643.96 | 794.13 | 960.9 |  | 0 | ok
16.3 | DER-ES | 40324 | Fornecimento, preparo e aplicação de concreto Fck=25 MPa (brita 1 e 2) - (5% de perdas já incluído nocusto) | m³ | 2.32 | 821.88 | 1013.54 | 2351.41 |  | 0 | ok
16.4 | DER-ES | 40243 | Fornecimento, dobragem e colocação em fôrma, de armadura CA-50 A média, diâmetro de 6.3 a 10.0 mm | kg | 48.45 | 10.53 | 12.99 | 629.37 |  | 0 | ok
16.5 | DER-ES | 100203 | Pintura impermeabilizante com igolflex ou equivalente a 3 demãos | m² | 15.26 | 48.12 | 59.34 | 905.53 |  | 0 | ok
PILARES
16.6 | DER-ES | 40238 | Fôrma de chapa compensada resinada 12mm, levando-se em conta a utilização 3 vezes (incluido o material, corte, montagem, escoramento e desfôrma) | m² | 30.41 | 83.02 | 102.38 | 3113.38 |  | 0 | ok
16.7 | DER-ES | 40324 | Fornecimento, preparo e aplicação de concreto Fck=25 MPa (brita 1 e 2) - (5% de perdas já incluído nocusto) | m³ | 1.56 | 821.88 | 1013.54 | 1581.12 |  | 0 | ok
16.8 | DER-ES | 40246 | Fornecimento, dobragem e colocação em fôrma, de armadura CA-60 B fina, diâmetro de 4.0 a 7.0mm | kg | 37.9 | 11.72 | 14.45 | 547.66 |  | 0 | ok
16.9 | DER-ES | 40243 | Fornecimento, dobragem e colocação em fôrma, de armadura CA-50 A média, diâmetro de 6.3 a 10.0 mm | kg | 102.7 | 10.53 | 12.99 | 1334.07 |  | 0 | ok
VIGAS
16.10 | DER-ES | 40238 | Fôrma de chapa compensada resinada 12mm, levando-se em conta a utilização 3 vezes (incluido o material, corte, montagem, escoramento e desfôrma) | m² | 20.48 | 83.02 | 102.38 | 2096.74 |  | 0 | ok
16.11 | DER-ES | 40324 | Fornecimento, preparo e aplicação de concreto Fck=25 MPa (brita 1 e 2) - (5% de perdas já incluído nocusto) | m³ | 0.62 | 821.88 | 1013.54 | 628.39 |  | 0 | ok
16.12 | DER-ES | 40246 | Fornecimento, dobragem e colocação em fôrma, de armadura CA-60 B fina, diâmetro de 4.0 a 7.0mm | kg | 22 | 11.72 | 14.45 | 317.9 |  | 0 | ok
16.13 | DER-ES | 40243 | Fornecimento, dobragem e colocação em fôrma, de armadura CA-50 A média, diâmetro de 6.3 a 10.0 mm | kg | 45.5 | 10.53 | 12.99 | 591.05 |  | 0 | ok
LAJE
16.14 | DER-ES | 40238 | Fôrma de chapa compensada resinada 12mm, levando-se em conta a utilização 3 vezes (incluido o material, corte, montagem, escoramento e desfôrma) | m² | 3.9 | 83.02 | 102.38 | 399.28 |  | 0 | ok
16.15 | DER-ES | 40324 | Fornecimento, preparo e aplicação de concreto Fck=25 MPa (brita 1 e 2) - (5% de perdas já incluído nocusto) | m³ | 0.39 | 821.88 | 1013.54 | 395.28 |  | 0 | ok
16.16 | DER-ES | 40246 | Fornecimento, dobragem e colocação em fôrma, de armadura CA-60 B fina, diâmetro de 4.0 a 7.0mm | kg | 5.42 | 11.72 | 14.45 | 78.32 |  | 0 | ok
16.17 | DER-ES | 40243 | Fornecimento, dobragem e colocação em fôrma, de armadura CA-50 A média, diâmetro de 6.3 a 10.0 mm | kg | 12.76 | 10.53 | 12.99 | 165.75 |  | 0 | ok
[7 empty] | SUB-TOTAL | 16396.22 |  | 0
17 |  |  | COBERTURA
17.1 | SINAPI | 94213 | Telhamento com telha de aço/alumínio e = 0,5 mm, com até 2 águas, incluso içamento. | m² | 4.18 | 69.14 | 85.26 | 356.39 |  | 0 | ok
17.2 | SINAPI | 104314 | Trama de aço composta por terças para telhados de até 2 águas para telha ondulada de fibrocimento, metálica, plástica ou termoacústica, incluso transporte vertical (em kg). | kg | 19.44 | 9.9 | 12.21 | 237.36 |  | 0 | ok
17.3 | SINAPI | 100723 | Pintura com tinta alquídica de fundo e acabamento (esmalte sintético grafite) pulverizada sobre perfil metálico executado em fábrica (por demão). | m² | 2.66 | 11.61 | 14.32 | 38.09 |  | 0 | ok
[7 empty] | SUB-TOTAL | 631.84 |  | 0
18 |  |  | DRENAGEM PLUVIAL
18.1 | SINAPI | 89512 | Tubo pvc, série r, água pluvial, dn 100 mm, fornecido e instalado em ramal de encaminhamento. | m | 2.6 | 51.63 | 63.67 | 165.54 |  | 0 | ok
18.2 | SINAPI | 89529 | Joelho 90 graus, pvc, serie r, água pluvial, dn 100 mm, junta elástica, fornecido e instalado em ramal de encaminhamento. | und | 1 | 40.12 | 49.48 | 49.48 |  | 0 | ok
18.3 | SINAPI | 11708 | Ralo FOFO semiesférico, 100mm, para lajes/calhas, fornecimento e instalação | und | 1 | 24.36 | 30.04 | 30.04 |  | 0 | ok
18.4 | DER-ES | 90312 | Calha em chapa galvanizada com largura de 40 cm | m | 2.86 | 219.75 | 271 | 775.06 |  | 0 | ok
18.5 | DER-ES | 90302 | Rufo de chapa metálica nº 26 com largura de 50 cm | m | 10.5 | 36.61 | 45.15 | 474.08 |  | 0 | ok
18.6 | DER-ES | 130308 | Pingadeira de granito esp. 2 cm e largura de 17 cm | m | 2.26 | 54.14 | 66.77 | 150.9 |  | 0 | ok
[7 empty] | SUB-TOTAL | 1645.1 |  | 0
19 |  |  | PAREDES
19.1 | DER-ES | 50601 | Alvenaria de blocos de concreto 9x19x39cm, c/ resist. mínimo a compres. 2.5 MPa, assent. c/ arg. de cimento, cal hidratada CH1 e areia no traço 1:0.5:8 esp. das juntas 10mm e esp. das paredes, s/ rev. 9cm | m² | 21.81 | 68.88 | 84.94 | 1852.54 |  | 0 | ok
19.2 | DER-ES | 120101 | Chapisco de argamassa de cimento e areia média ou grossa lavada, no traço 1:3, espessura 5 mm | m² | 43.62 | 7.02 | 8.66 | 377.75 |  | 0 | ok
19.3 | DER-ES | 110302 | Reboco tipo paulista de argamassa de cimento, cal hidratada CH1 e areia lavada traço 1:0.5:6, espessura 25 mm | m² | 43.62 | 64.83 | 79.95 | 3487.42 |  | 0 | ok
19.4 | DER-ES | 50301 | Verga/contraverga reta de concreto armado 10 x 5 cm, Fck = 15 MPa, inclusive forma, armação e desforma | m | 11.8 | 9.33 | 11.51 | 135.82 |  | 0 | ok
19.5 | DER-ES | 160708 | Pintura com tinta acrílica Suvinil, Coral ou Metalatex, inclusive selador acrílico, em paredes externas a trêsdemãos | m² | 43.62 | 27.17 | 33.51 | 1461.71 |  | 0 | ok
19.6 | DER-ES | 100203 | Pintura impermeabilizante com igolflex ou equivalente a 3 demãos | m² | 17 | 48.12 | 59.34 | 1008.78 |  | 0 | ok
[7 empty] | SUB-TOTAL | 8324.02 |  | 0
20 |  |  | PISO
INTERNO
20.1 | DER-ES | 130230 | Piso argamassa alta resistência tipo granilite ou equiv de qualidade comprovada, esp de 10mm, com juntas plástica em quadros de 1m, na cor natural, com acabamento anti-derrapante mecanizado, inclusive regularização e=3.0cm | m² | 3.9 | 127.37 | 157.07 | 612.57 |  | 0 | ok
20.2 | DER-ES | 130315 | Rodapé de mármore ou granito, assentado com argamassa de cimento, cal hidratada CH1 e areia no traço 1:0,5:8, incl. rejuntamento com cimento branco, h=7cm | m | 7.9 | 49.23 | 60.71 | 479.61 |  | 0 | ok
20.3 | DER-ES | 190602 | Pintura com tinta à base de resinas acrílicas, marcas de referência Suvinil, Coral ou Metalatex, sobre piso de concreto, a duas demãos | m² | 3.9 | 18.93 | 23.34 | 91.03 |  | 0 | ok
20.4 | DER-ES | 30203 | Lastro de brita 3 e 4, apiloado manualmente e=10cm | m³ | 0.39 | 225.2 | 277.72 | 108.31 |  | 0 | ok
20.5 | DER-ES | 130109 | Lastro regularizado e impermeabilizado de concreto não estrutural, espessura de 8 cm | m² | 3.9 | 80.27 | 98.99 | 386.06 |  | 0 | ok
20.6 | SINAPI | 97088 | Armação para execução de radier, piso de concreto ou laje sobre solo, com uso de tela q-92. | kg | 5.54 | 19.36 | 23.87 | 132.24 |  | 0 | ok
20.7 | SINAPI | 97087 | Camada separadora para execução de radier, piso de concreto ou laje sobre solo, em lona plástica. | m² | 3.9 | 2.52 | 3.11 | 12.13 |  | 0 | ok
20.8 | DER-ES | 200714 | Preparo, regularização e compactação do terreno (compactador manual) para execução de piso de quadra | m² | 3.9 | 16.74 | 20.64 | 80.5 |  | 0 | ok
EXTERNO
20.9 | DER-ES | 30203 | Lastro de brita 3 e 4, apiloado manualmente e=10cm | m³ | 0.55 | 225.2 | 277.72 | 152.75 |  | 0 | ok
20.10 | DER-ES | 130109 | Lastro regularizado e impermeabilizado de concreto não estrutural, espessura de 8 cm | m² | 5.45 | 80.27 | 98.99 | 539.5 |  | 0 | ok
20.11 | SINAPI | 97088 | Armação para execução de radier, piso de concreto ou laje sobre solo, com uso de tela q-92. | kg | 7.74 | 19.36 | 23.87 | 184.75 |  | 0 | ok
20.12 | SINAPI | 97087 | Camada separadora para execução de radier, piso de concreto ou laje sobre solo, em lona plástica. | m² | 5.45 | 2.52 | 3.11 | 16.95 |  | 0 | ok
20.13 | DER-ES | 200714 | Preparo, regularização e compactação do terreno (compactador manual) para execução de piso de quadra | m² | 5.45 | 16.74 | 20.64 | 112.49 |  | 0 | ok
20.14 | DER-ES | 200202 | Meio-fio de concreto pré-moldado com dimensões de 15x12x30x100 cm , rejuntados com argamassa de cimento e areia no traço 1:3 | m | 7.4 | 62.08 | 76.56 | 566.54 |  | 0 | ok
[7 empty] | SUB-TOTAL | 3475.43 |  | 0
21 |  |  | PORTAS, ESQUADRIAS E DIVISÓRIAS
21.1 | SINAPI | 94573 | Janela de alumínio de correr com 4 folhas para vidros, com vidros, batente, acabamento com acetato ou brilhante e ferragens. Exclusive alizar e contramarco. Fornecimento e instalação. | m² | 4.5 | 379.9 | 468.49 | 2108.21 |  | 0 | ok
21.2 | DER -ES | 160713 | Porta de correr de chapa galvanizada nº 14 - pintura com esmalte sintetico acetinado sobre zarcão, com tela quebra chama em malha 2 a 5mm | und | 1.47 | 466.9 | 575.78 | 846.4 |  | 0 | ok
21.3 | DER -ES | 130308 | Soleira de granito esp. 2 cm e largura de 15 cm | m | 0.7 | 54.14 | 66.77 | 46.74 |  | 0 | ok
21.4 | DER -ES | 130308 | Peitoril de granito esp. 2 cm e largura de 15 cm | m | 4.5 | 54.14 | 66.77 | 300.47 |  | 0 | ok
21.5 | DER -ES | 71706 | Guichê/gradil em perfil L 1" e perfil T 3/4" em ferro, inclusive pintura em esmalte sintético, marca de referência SUVINIL | m² | 1.79 | 284.47 | 350.81 | 627.95 |  | 0 | ok
21.6 | SINAPI | 100723 | Pintura com tinta alquídica de fundo e acabamento (esmalte sintético grafite) pulverizada sobre perfil metálico executado em fábrica (por demão). | m² | 14.53 | 11.61 | 14.32 | 208.07 |  | 0 | ok
21.7 | DER -ES | 71107 | Portão de ferro de abrir em barra chata, chapa e tubo, inclusive chumbamento | m² | 14.53 | 854.42 | 1053.67 | 15309.83 |  | 0 | ok
[7 empty] | SUB-TOTAL | 19447.67 |  | 0
22 |  |  | FORRO
22.1 | SINAPI | 96116 | Forro em réguas de pvc, frisado, para ambientes comerciais, inclusive estrutura de fixação. | m² | 3.9 | 58.38 | 71.99 | 280.76 |  | 0 | ok
22.2 | SINAPI | 96121 | Acabamentos para forro (roda-forro em perfil metálico e plástico). | m | 7.9 | 10.76 | 13.27 | 104.83 |  | 0 | ok
[7 empty] | SUB-TOTAL | 385.59 |  | 0
23 |  |  | ELÉTRICA
FIAÇÕES
23.1 | SINAPI | 91926 | Cabo de cobre flexível isolado, 2,5 mm², anti-chama 450/750 v, para circuitos terminais - fornecimento e instalação. | m | 128.8 | 3.82 | 4.71 | 606.65 |  | 0 | ok
ELETRODUTOS
23.2 | SINAPI | 91842 | Eletroduto flexível corrugado, pvc, dn 20 mm (1/2"), para circuitos terminais, instalado em laje - fornecimento e instalação. | m | 40 | 4.93 | 6.08 | 243.2 |  | 0 | ok
23.3 | SINAPI | 91844 | Eletroduto flexível corrugado, pvc, dn 25 mm (3/4"), para circuitos terminais, instalado em laje - fornecimento e instalação. | m | 4 | 5.57 | 6.87 | 27.48 |  | 0 | ok
DISJUNTORES
23.4 | SINAPI | 93653 | Disjuntor monopolar tipo din, corrente nominal de 10A - fornecimento e instalação. | m | 3 | 10.34 | 12.75 | 38.25 |  | 0 | ok
23.5 | SINAPI | 93654 | Disjuntor monopolar tipo din, corrente nominal de 16A - fornecimento e instalação. | m | 1 | 10.9 | 13.44 | 13.44 |  | 0 | ok
QUADRO DE DISTRIBUIÇÃO
23.6 | DER-ES | 150306 | Quadro de distribuição de energia em PVC, de embutir, com 12 divisões modulares com barramento | m | 1 | 232.54 | 286.77 | 286.77 |  | 0 | ok
EMBUTIR
23.7 | DER-ES | 150636 | Caixa sextavada em PVC de 3x3x1 1/2", marca de referência Tigreflex | m | 1 | 11.32 | 13.96 | 13.96 |  | 0 | ok
23.8 | DER-ES | 150628 | Caixa de embutir marca de referência Tigreflex, 4x2" | m | 6 | 8.73 | 10.77 | 64.62 |  | 0 | ok
23.9 | DER-ES | 180207 | Interruptor de uma tecla simples 10A/250V e uma tomada 3 polos 10A/250V, padrão brasileiro, NBR 14136, linha branca, com placa 4x2" | m | 1 | 59.31 | 73.14 | 73.14 |  | 0 | ok
23.10 | DER-ES | 180201 | Tomada padrão brasileiro linha branca, NBR 14136 2 polos + terra 10A/250V, com placa 4x2" | m | 5 | 37.08 | 45.73 | 228.65 |  | 0 | ok
SOBREPOR
23.11 | COMP. | 4 | Luminária LED Plafon 25W quadrada de sobrepor - fornecimento e instalação | und | 1 | 43.67 | 53.85 | 53.85 | 0 | 0 | ok
[7 empty] | SUB-TOTAL | 1650.01 |  | 0
24 |  |  | PONTOS DE LÓGICA
EMBUTIR
24.1 | DER-ES | 150628 | Caixa de embutir marca de referência Tigreflex, 4x2" | und | 4 | 8.73 | 10.77 | 43.08 |  | 0 | ok
ELETRODUTOS
24.2 | SINAPI | 91842 | Eletroduto flexível corrugado, pvc, dn 20 mm (1/2"), para circuitos terminais, instalado em laje - fornecimento e instalação. | m | 57.64 | 4.93 | 6.08 | 350.45 |  | 0 | ok
[7 empty] | SUB-TOTAL | 393.53 |  | 0
25 |  |  | INAUGURAÇÃO
25.1 | DER-ES | 200576 | Placa para inauguração de obra em alumínio polido e=4mm, dimensões 40 x 50 cm, gravação em baixo relevo, inclusive pintura e fixação | UND | 1 | 585.34 | 721.84 | 721.84 |  | 0 | ok
25.2 | DER-ES | 200402 | Limpeza geral de obras | M² | 4 | 1.18 | 1.46 | 5.84 |  | 0 | ok
[7 empty] | SUB-TOTAL | 727.68 |  | 0
[7 empty] | TOTAL ITEM | 54125.55 |  | 0
MUROS DE VENDAÇÃO E CONTENÇÃO
26 |  |  | DEMOLIÇÕES E RETIRADAS
26.1 | DER-ES | 10209 | Demolição de alvenaria | m² | 101.41 | 57.46 | 70.86 | 7185.91 |  | 0 | ok
26.2 | DER-ES | 10219 | Demolição manual de concreto armado (EMOP 05.001.033) | m³ | 3.73 | 316.4 | 390.18 | 1455.37 |  | 0 | ok
26.3 | SETOP-MG | ED-48439 | Remoção manual de cerca, com reaproveitamento, inclusive afastamento e empilhamento, exclusive transporte e retirada do material removido não reaproveitável | m² | 318.48 | 14.65 | 18.07 | 5754.93 |  | 0 | ok
[7 empty] | SUB-TOTAL | 14396.21 |  | 0
MURO DE VEDAÇÃO
27 |  |  | MOVIMENTAÇÕES DE SOLO
27.1 | SINAPI | 101207 | Escavação vertical para edificação, com carga, descarga e transporte de solo de 1ª categoria, com escavadeira hidráulica (caçamba: 0,8 m³ / 111 hp), frota de 2 caminhões basculantes de 18 m³, dmt até 1 km e velocidade média 14 km/h. | m³ | 6.27 | 10.56 | 13.02 | 81.64 |  | 0 | ok
27.2 | DER-ES | 30119 | Apiloamento do fundo de vala com maço de 30 a 60kg | m² | 5.75 | 28.7 | 35.39 | 203.49 |  | 0 | ok
[7 empty] | SUB-TOTAL | 285.13 |  | 0
28 |  |  | ESTRUTURA DE CONCRETO ARMADO E MURO DE VEDAÇÃO
28.1 | DER-ES | 40238 | Fôrma de chapa compensada resinada 12mm, levando-se em conta a utilização 3 vezes (incluido o material, corte, montagem, escoramento e desfôrma) | m² | 131.56 | 83.02 | 102.38 | 13469.11 |  | 0 | ok
28.2 | DER-ES | 40231 | Fornecimento, preparo e aplicação de concreto magro com consumo mínimo de cimento de 250 kg/m3 (brita 1 e 2) - (5% de perdas já incluído no custo) | m³ | 0.74 | 643.96 | 794.13 | 587.66 |  | 0 | ok
28.3 | DER-ES | 40324 | Fornecimento, preparo e aplicação de concreto Fck=25 MPa (brita 1 e 2) - (5% de perdas já incluído nocusto) | M³ | 16.24 | 821.88 | 1013.54 | 16459.89 |  | 0 | ok
28.4 | DER-ES | 40246 | Fornecimento, dobragem e colocação em fôrma, de armadura CA-60 B fina, diâmetro de 4.0 a 7.0mm | kg | 211.68 | 11.72 | 14.45 | 3058.78 |  | 0 | ok
28.5 | DER-ES | 40243 | Fornecimento, dobragem e colocação em fôrma, de armadura CA-50 A média, diâmetro de 6.3 a 10.0 mm | kg | 1205.6 | 10.53 | 12.99 | 15660.74 |  | 0 | ok
28.6 | DER-ES | 100203 | Pintura impermeabilizante com igolflex ou equivalente a 3 demãos | m² | 211.24 | 48.12 | 59.34 | 12534.98 |  | 0 | ok
28.7 | DER-ES | 50602 | Alvenaria de blocos de concreto 14x19x39cm, c/ resist. mínimo a compres. 2.5 MPa, assent. c/ arg. de cimento, cal hidratada CH1 e areia no traço 1:0.5:8 esp. das juntas 10mm e esp. das paredes, s/ rev. 14cm | m² | 253.94 | 83.86 | 103.42 | 26262.47 |  | 0 | ok
28.8 | DER-ES | 120101 | Chapisco de argamassa de cimento e areia média ou grossa lavada, no traço 1:3, espessura 5 mm | m² | 678.79 | 7.02 | 8.66 | 5878.32 |  | 0 | ok
28.9 | DER-ES | 110302 | Reboco tipo paulista de argamassa de cimento, cal hidratada CH1 e areia lavada traço 1:0.5:6, espessura 25 mm | m² | 339.4 | 64.83 | 79.95 | 27135.03 |  | 0 | ok
28.10 | DER-ES | 160708 | Pintura com tinta acrílica Suvinil, Coral ou Metalatex, inclusive selador acrílico, em paredes externas a três demãos | m² | 339.4 | 27.17 | 33.51 | 11373.29 |  | 0 | ok
28.11 | DER -ES | 130308 | Pingadeira de granito esp. 2 cm e largura de 17 cm | m | 125.7 | 54.14 | 66.77 | 8392.99 |  | 0 | ok
28.12 | DER -ES | 200134 | Fornecimento e instalação de Gradil Nylofor 3D, em painel de aço galv., H: 2,03m - Belgo ou equivalente, malha retangular 200x50mm e fio de aço Ø5,0mm, incl. poste de aço galv. 60x40mm, chumbado em base de concreto | m² | 104.91 | 416.38 | 513.48 | 53869.19 |  | 0 | ok
[7 empty] | SUB-TOTAL | 194682.45 |  | 0
MURO DE CONTENÇÃO FRONTAL
29 |  |  | MOVIMENTAÇÕES DE SOLO
29.1 | SINAPI | 101207 | Escavação vertical para edificação, com carga, descarga e transporte de solo de 1ª categoria, com escavadeira hidráulica (caçamba: 0,8 m³ / 111 hp), frota de 2 caminhões basculantes de 18 m³, dmt até 1 km e velocidade média 14 km/h. | m³ | 47.93 | 10.56 | 13.02 | 624.05 |  | 0 | ok
29.2 | DER-ES | 30119 | Apiloamento do fundo de vala com maço de 30 a 60kg | m² | 30.92 | 28.7 | 35.39 | 1094.26 |  | 0 | ok
29.3 | DER-ES | 30210 | Aterro compactado utilizando compactador de placa vibratória com reaproveitamento do material | m³ | 40.29 | 31.78 | 39.19 | 1578.97 |  | 0 | ok
[7 empty] | SUB-TOTAL | 3297.28 |  | 0
30 |  |  | ESTRUTURA DE CONCRETO ARMADO
30.1 | DER-ES | 40238 | Fôrma de chapa compensada resinada 12mm, levando-se em conta a utilização 3 vezes (incluido o material, corte, montagem, escoramento e desfôrma) | m² | 110.03 | 83.02 | 102.38 | 11264.87 |  | 0 | ok
30.2 | DER-ES | 40231 | Fornecimento, preparo e aplicação de concreto magro com consumo mínimo de cimento de 250 kg/m3 (brita 1 e 2) - (5% de perdas já incluído no custo) | m³ | 3.09 | 643.96 | 794.13 | 2453.86 |  | 0 | ok
30.3 | DER-ES | 40324 | Fornecimento, preparo e aplicação de concreto Fck=25 MPa (brita 1 e 2) - (5% de perdas já incluído nocusto) | M³ | 19.46 | 821.88 | 1013.54 | 19723.49 |  | 0 | ok
30.4 | DER-ES | 40246 | Fornecimento, dobragem e colocação em fôrma, de armadura CA-60 B fina, diâmetro de 4.0 a 7.0mm | kg | 87.15 | 11.72 | 14.45 | 1259.32 |  | 0 | ok
30.5 | DER-ES | 40243 | Fornecimento, dobragem e colocação em fôrma, de armadura CA-50 A média, diâmetro de 6.3 a 10.0 mm | kg | 210.77 | 10.53 | 12.99 | 2737.9 |  | 0 | ok
30.6 | DER-ES | 40245 | Fornecimento, dobragem e colocação em fôrma, de armadura CA-50 A grossa diâmetro de 12.5 a 25.0 mm (1/2 a 1") | kg | 212.34 | 11.46 | 14.13 | 3000.36 |  | 0 | ok
30.7 | DER-ES | 100203 | Pintura impermeabilizante com igolflex ou equivalente a 3 demãos | m² | 18.54 | 48.12 | 59.34 | 1100.16 |  | 0 | ok
30.8 | DER-ES | 50501 | Alvenaria de blocos de concreto estrut. (14x19x39cm) cheios, c/ resist. mín. compr. 15MPa, assentados c/arg. de cimento e areia no traço 1:4, esp. juntas 10mm e esp. da parede s/ revest. 14cm | m² | 27.88 | 129.81 | 160.08 | 4463.03 |  | 0 | ok
30.9 | DER-ES | 120101 | Chapisco de argamassa de cimento e areia média ou grossa lavada, no traço 1:3, espessura 5 mm | m² | 56.39 | 7.02 | 8.66 | 488.34 |  | 0 | ok
30.10 | DER-ES | 110302 | Reboco tipo paulista de argamassa de cimento, cal hidratada CH1 e areia lavada traço 1:0.5:6, espessura 25 mm | m² | 56.39 | 64.83 | 79.95 | 4508.38 |  | 0 | ok
30.11 | DER-ES | 160708 | Pintura com tinta acrílica Suvinil, Coral ou Metalatex, inclusive selador acrílico, em paredes externas a trêsdemãos | m² | 56.39 | 27.17 | 33.51 | 1889.63 |  | 0 | ok
30.12 | DER -ES | 200134 | Fornecimento e instalação de Gradil Nylofor 3D, em painel de aço galv., H: 2,03m - Belgo ou equivalente, malha retangular 200x50mm e fio de aço Ø5,0mm, incl. poste de aço galv. 60x40mm, chumbado em base de concreto | m² | 61.8 | 416.38 | 513.48 | 31733.06 |  | 0 | ok
[7 empty] | SUB-TOTAL | 84622.4 |  | 0
31 |  |  | DRENAGEM PLUVIAL
31.1 | SINAPI | 89744 | Joelho 90 graus, pvc, serie normal, esgoto predial, dn 100 mm, junta elástica, fornecido e instalado em ramal de descarga ou ramal de esgoto sanitário. | und | 2 | 27.79 | 34.27 | 68.54 |  | 0 | ok
31.2 | SINAPI | 89796 | Te, pvc, serie normal, esgoto predial, dn 100 x 100 mm, junta elástica, fornecido e instalado em ramal de descarga ou ramal de esgoto sanitário. | und | 34 | 44.77 | 55.21 | 1877.14 |  | 0 | ok
31.3 | SINAPI | 89714 | Tubo pvc, serie normal, esgoto predial, dn 100 mm, fornecido e instalado em ramal de descarga ou ramal de esgoto sanitário. | m | 54.51 | 36.88 | 45.48 | 2479.11 |  | 0 | ok
31.4 | SINAPI | 102991 | Canaleta meia cana pré-moldada de concreto (d = 40 cm) – fornecimento e instalação. | m | 30.92 | 57.04 | 70.34 | 2174.91 |  | 0 | ok
31.5 | SINAPI | 102712 | Geotêxtil não tecido 100% poliéster, resistência a tração de 9 kn/m (rt - 9), instalado em dreno - fornecimento e instalação. | m² | 35.27 | 9.8 | 12.09 | 426.41 |  | 0 | ok
31.6 | DER-ES | 30203 | Lastro de brita 3 e 4, apiloado manualmente | m³ | 9.9 | 225.2 | 277.72 | 2749.43 |  | 0 | ok
[7 empty] | SUB-TOTAL | 9775.54 |  | 0
MURO DE CONTENÇÃO FUNDOS DA ESCOLA
32 |  |  | MOVIMENTAÇÕES DE SOLO
32.1 | SINAPI | 101207 | Escavação vertical para edificação, com carga, descarga e transporte de solo de 1ª categoria, com escavadeira hidráulica (caçamba: 0,8 m³ / 111 hp), frota de 2 caminhões basculantes de 18 m³, dmt até 1 km e velocidade média 14 km/h. | m³ | 102.18 | 10.56 | 13.02 | 1330.38 |  | 0 | ok
32.2 | DER-ES | 30119 | Apiloamento do fundo de vala com maço de 30 a 60kg | m² | 45.15 | 28.7 | 35.39 | 1597.86 |  | 0 | ok
32.3 | DER-ES | 30210 | Aterro compactado utilizando compactador de placa vibratória com reaproveitamento do material | m³ | 63.14 | 31.78 | 39.19 | 2474.46 |  | 0 | ok
[7 empty] | SUB-TOTAL | 5402.7 |  | 0
33 |  |  | ESTRUTURA DE CONCRETO ARMADO
33.1 | DER-ES | 40238 | Fôrma de chapa compensada resinada 12mm, levando-se em conta a utilização 3 vezes (incluido o material, corte, montagem, escoramento e desfôrma) | m² | 109.53 | 83.02 | 102.38 | 11213.68 |  | 0 | ok
33.2 | DER-ES | 40231 | Fornecimento, preparo e aplicação de concreto magro com consumo mínimo de cimento de 250 kg/m3 (brita 1 e 2) - (5% de perdas já incluído no custo) | m³ | 4.52 | 643.96 | 794.13 | 3589.47 |  | 0 | ok
33.3 | DER-ES | 40324 | Fornecimento, preparo e aplicação de concreto Fck=25 MPa (brita 1 e 2) - (5% de perdas já incluído nocusto) | M³ | 32.21 | 821.88 | 1013.54 | 32646.12 |  | 0 | ok
33.4 | DER-ES | 40246 | Fornecimento, dobragem e colocação em fôrma, de armadura CA-60 B fina, diâmetro de 4.0 a 7.0mm | kg | 249.43 | 11.72 | 14.45 | 3604.26 |  | 0 | ok
33.5 | DER-ES | 40243 | Fornecimento, dobragem e colocação em fôrma, de armadura CA-50 A média, diâmetro de 6.3 a 10.0 mm | kg | 1085.79 | 10.53 | 12.99 | 14104.41 |  | 0 | ok
33.6 | DER-ES | 40245 | Fornecimento, dobragem e colocação em fôrma, de armadura CA-50 A grossa diâmetro de 12.5 a 25.0 mm (1/2 a 1") | kg | 496.91 | 11.46 | 14.13 | 7021.34 |  | 0 | ok
33.7 | DER-ES | 100203 | Pintura impermeabilizante com igolflex ou equivalente a 3 demãos | m² | 19.27 | 48.12 | 59.34 | 1143.48 |  | 0 | ok
33.8 | DER-ES | 50501 | Alvenaria de blocos de concreto estrut. (14x19x39cm) cheios, c/ resist. mín. compr. 15MPa, assentados c/arg. de cimento e areia no traço 1:4, esp. juntas 10mm e esp. da parede s/ revest. 14cm | m² | 96.6 | 129.81 | 160.08 | 15463.73 |  | 0 | ok
33.9 | DER-ES | 120101 | Chapisco de argamassa de cimento e areia média ou grossa lavada, no traço 1:3, espessura 5 mm | m² | 131.64 | 7.02 | 8.66 | 1140 |  | 0 | ok
33.10 | DER-ES | 110302 | Reboco tipo paulista de argamassa de cimento, cal hidratada CH1 e areia lavada traço 1:0.5:6, espessura 25 mm | m² | 131.64 | 64.83 | 79.95 | 10524.62 |  | 0 | ok
33.11 | DER-ES | 160708 | Pintura com tinta acrílica Suvinil, Coral ou Metalatex, inclusive selador acrílico, em paredes externas a trêsdemãos | m² | 131.64 | 27.17 | 33.51 | 4411.26 |  | 0 | ok
[7 empty] | SUB-TOTAL | 104862.37 |  | 0
34 |  |  | DRENAGEM PLUVIAL
34.1 | SINAPI | 89744 | Joelho 90 graus, pvc, serie normal, esgoto predial, dn 100 mm, junta elástica, fornecido e instalado em ramal de descarga ou ramal de esgoto sanitário. | und | 8 | 27.79 | 34.27 | 274.16 |  | 0 | ok
34.2 | SINAPI | 89796 | Te, pvc, serie normal, esgoto predial, dn 100 x 100 mm, junta elástica, fornecido e instalado em ramal de descarga ou ramal de esgoto sanitário. | und | 48 | 44.77 | 55.21 | 2650.08 |  | 0 | ok
34.3 | SINAPI | 89714 | Tubo pvc, serie normal, esgoto predial, dn 100 mm, fornecido e instalado em ramal de descarga ou ramal de esgoto sanitário. | m | 86.22 | 36.88 | 45.48 | 3921.29 |  | 0 | ok
34.4 | SINAPI | 102991 | Canaleta meia cana pré-moldada de concreto (d = 40 cm) – fornecimento e instalação. | m | 32.91 | 57.04 | 70.34 | 2314.89 |  | 0 | ok
34.5 | SINAPI | 102712 | Geotêxtil não tecido 100% poliéster, resistência a tração de 9 kn/m (rt - 9), instalado em dreno - fornecimento e instalação. | m² | 66.92 | 9.8 | 12.09 | 809.06 |  | 0 | ok
34.6 | DER-ES | 30203 | Lastro de brita 3 e 4, apiloado manualmente | m³ | 40.29 | 225.2 | 277.72 | 11189.34 |  | 0 | ok
[7 empty] | SUB-TOTAL | 21158.82 |  | 0
35 |  |  | REMOÇÃO DE ENTULHO
35.1 | DER-ES | 30304 | Índice de preço para remoção de entulho decorrente da execução de obras (Classe A CONAMA - NBR10.004 - Classe II-B), incluindo aluguel da caçamba, carga, transporte e descarga em área licenciada | M³ | 18.94 | 75.96 | 93.67 | 1774.11 |  | 0 | ok
[7 empty] | SUB-TOTAL | 1774.11 |  | 0
[7 empty] | TOTAL ITEM | 440257.01 |  | 0
PAVIMENTAÇÃO E ESTACIONAMENTO
36 |  |  | DEMOLIÇÕES E RETIRADAS
36.1 | DER-ES | 10220 | Demolição de piso cimentado, exclusive lastro de concreto | m² | 57 | 11.82 | 14.58 | 831.06 |  | 0 | ok
[7 empty] | SUB-TOTAL | 831.06 |  | 0
37 |  |  | MOVIMENTAÇÕES DE SOLO
37.1 | SINAPI | 101136 | Escavação horizontal, incluindo carga, descarga e transporte em solo de 1a categoria com trator de esteiras (170hp/lâmina: 5,20m3) e caminhão basculante de 10m3, dmt até 200m. | m² | 149.72 | 13.42 | 16.55 | 2477.87 |  | 0 | ok
[7 empty] | SUB-TOTAL | 2477.87 |  | 0
38 |  |  | PAVIMENTAÇÃO
38.1 | SINAPI | 92398 | Execução de pavimento em piso intertravado, com bloco retangular cor natural de 20 x 10 cm, espessura 8 cm. | m² | 324.5 | 85.47 | 105.4 | 34202.3 |  | 0 | ok
38.2 | SINAPI | 94273 | Assentamento de guia (meio-fio) em trecho reto, confeccionada em concreto pré-fabricado, dimensões 100x15x13x30 cm (comprimento x base inferior x base superior x altura), para vias urbanas (uso viário). | m | 231.8 | 53.11 | 65.5 | 15182.9 |  | 0 | ok
38.3 | DER-ES | 190205 | Caiação de meio-fio, a três demãos | m² | 99.67 | 11.67 | 14.39 | 1434.25 |  | 0 | ok
38.4 | SINAPI | 94995 | Execução de passeio (calçada) ou piso de concreto com concreto moldado in loco, usinado, acabamento convencional, espessura 8 cm, armado. | m² | 138.32 | 98.17 | 121.06 | 16745.02 |  | 0 | ok
38.5 | DER-ES | 200326 | Fornecimento e plantio de grama em placas tipo esmeralda, inclusive fornecimento de terra vegetal | m² | 60.7 | 30.94 | 38.16 | 2316.31 |  | 0 | ok
38.6 | DER-ES | 200253 | Fornecimento e assentamento de ladrilho hidráulico pastilhado, vermelho, dim. 20x20 cm, esp. 1.5cm, assentado com pasta de cimento colante, exclusive regularização e lastro | m² | 14.06 | 85.9 | 105.93 | 1489.38 |  | 0 | ok
38.7 | SINAPI | 95877 | Transporte com caminhão basculante de 18 m³, em via urbana pavimentada, dmt até 30 km (unidade: m3xkm). | m³km | 347.74 | 1.79 | 2.21 | 768.51 |  | 0 | ok
38.8 | DER-ES | 30210 | Aterro compactado utilizando compactador de placa vibratória com reaproveitamento do material | m³ | 41.5 | 31.78 | 39.19 | 1626.39 |  | 0 | ok
38.9 | DER-ES | 42524 | Pintura de setas e zebrados em material termoplástico - 5 anos ( por extrusão) | m² | 1.44 | 109.12 | 134.57 | 193.78 |  | 0 | ok
[7 empty] | SUB-TOTAL | 73958.84 |  | 0
[7 empty] | TOTAL ITEM | 77267.77 |  | 0
PADRÃO DE ENTRADA ESCOLA
39 |  |  | ELÉTRICA
39.1 | DER-ES | 151710 | Padrão de entrada de energia elétrica, trifásico, entrada aérea, a 4 fios, carga instalada em muro de 57001 até 75000W - 220/127V | und | 1 | 8327.44 | 10269.4 | 10269.4 |  | 0 | ok
39.2 | DER-ES | 150615 | Caixa de passagem de alvenaria de blocos de concreto 9x19x39cm, dimensões de 40x40x50cm, com revestimento interno em chapisco e reboco, tampa de concreto esp.5cm e lastro de brita 5 cm | und | 5 | 188.45 | 232.4 | 1162 |  | 0 | ok
39.3 | SINAPI | 97667 | Eletroduto flexível corrugado, pead, dn 50 (1 1/2"), para rede enterrada de distribuição de energia elétrica - fornecimento e instalação. | m | 37.37 | 8.93 | 11.01 | 411.44 |  | 0 | ok
39.4 | SINAPI | 97669 | Eletroduto flexível corrugado, pead, dn 90 (3"), para rede enterrada de distribuição de energia elétrica - fornecimento e instalação. | m | 74.91 | 18.73 | 23.1 | 1730.42 |  | 0 | ok
39.5 | SINAPI | 92982 | Cabo de cobre flexível isolado, 16 mm², anti-chama 0,6/1,0 kv, para rede enterrada de distribuição de energia elétrica - fornecimento e instalação. | m | 80.75 | 14.75 | 18.19 | 1468.84 |  | 0 | ok
39.6 | SINAPI | 92984 | Cabo de cobre flexível isolado, 25 mm², anti-chama 0,6/1,0 kv, para rede enterrada de distribuição de energia elétrica - fornecimento e instalação. | m | 242.45 | 24.43 | 30.13 | 7305.02 |  | 0 | ok
39.7 | SINAPI | 92986 | Cabo de cobre flexível isolado, 35 mm², anti-chama 0,6/1,0 kv, para rede enterrada de distribuição de energia elétrica - fornecimento e instalação. | m | 149.82 | 33.78 | 41.66 | 6241.5 |  | 0 | ok
39.8 | SINAPI | 92990 | Cabo de cobre flexível isolado, 70 mm², anti-chama 0,6/1,0 kv, para rede enterrada de distribuição de energia elétrica - fornecimento e instalação. | m | 224.73 | 67.89 | 83.72 | 18814.4 |  | 0 | ok
[7 empty] | SUB-TOTAL | 47403.02 |  | 0
[7 empty] | TOTAL ITEM | 47403.02 |  | 0
[7 empty] | TOTAL | 735916.32 |  | 0
LOCAL E DATA | [6 empty] | RESPONSÁVEL TÉCNICO COM RESPECTIVO CONSELHO

## CRONOGRAMA FÍSICO-FINANCEIRO
OBRA: REFORMA DA CRECHE JAMES YUNG | [9 empty] | LOGO DA EMPRESA E CNPJ
LOCAL: VILA DONDENONI, S/N°, ALTO CAXIXE, VENDA NOVA DO IMIGRANTE - ES
PROPRIETÁRIO: PREFEITURA MUNICIPAL DE VENDA NOVA DO IMIGRANTE
DATA: 09/02/2024 |  |  |  |  | CRONOGRAMA FÍSICO-FINANCEIRO
REFERENCIAL DE PREÇOS: SINAPI, DER-ES EDIFICAÇÕES E SETOP-MG
DATA BASE: SINAPI 12/2023 E DER-ES EDIFICAÇÕES 11/2023 SETOP-MG 08/2023
BDI: | 23.32%
ENCARGOS SOCIAIS: 85,00%
ORÇAMENTISTA: EDUARDO DELFINO BOTACIM - ENGENHEIRO CIVIL - CREA ES-48207/D
ITEM | DESCRIÇÃO DOS SERVIÇOS | TOTAL | MÊS 1 | MÊS 2 | MÊS 3 | MÊS 4 | MÊS 5 | MÊS 6 | MÊS 7 | MÊS 8 | TOTAL
1 | CANTEIRO DE OBRAS | 0 | MÊS 1: 90%; MÊS 2: 10% | 100%
|  |  | 0 | 0 | 0 | 0 | 0 | 0 | 0 | 0 | 0 | ok
2 | MOVIMENTAÇÕES DE SOLO - LAVANDERIA | 0 | MÊS 1: 40%; MÊS 2: 60% | 100%
|  |  | 0 | 0 | 0 | 0 | 0 | 0 | 0 | 0 | 0 | ok
3 | ESTRUTURA DE CONCRETO ARMADO- LAVANDERIA | 0 | 10% | 30% | 35% | 20% | 5% |  |  |  | 100%
|  |  | 0 | 0 | 0 | 0 | 0 | 0 | 0 | 0 | 0 | ok
4 | COBERTURA - LAVANDERIA | 0 | MÊS 5: 30%; MÊS 6: 70% | 100%
|  |  | 0 | 0 | 0 | 0 | 0 | 0 |  |  | 0 | ok
5 | PAREDES - LAVANDERIA | 0 | MÊS 4: 25%; MÊS 5: 25%; MÊS 6: 25%; MÊS 7: 25% | 100%
|  |  | 0 | 0 | 0 | 0 | 0 | 0 | 0 | 0 | 0 | ok
6 | PISO - LAVANDERIA | 0 | MÊS 5: 50%; MÊS 6: 25%; MÊS 7: 25% | 100%
|  |  | 0 | 0 | 0 | 0 | 0 | 0 | 0 | 0 | 0 | ok
7 | HIDRÁULICA - LAVANDERIA | 0 |  | 5% | 10% | 5% |  |  | 40% | 40% | 100%
|  |  | 0 | 0 | 0 | 0 | 0 | 0 | 0 | 0 | 0 | ok
8 | ESGOTO SANITÁRIO - LAVANDERIA | 0 |  | 15% | 15% | 15% | 15% | 15% | 25% |  | 100%
|  |  | 0 | 0 | 0 | 0 | 0 | 0 | 0 | 0 | 0 | ok
9 | DRENAGEM PLUVIAL - LAVANDERIA | 0 | 15% | 15% | 5% |  |  | 0% | 65% |  | 100%
|  |  | 0 | 0 | 0 | 0 | 0 | 0 | 0 | 0 | 0 | ok
10 | ELÉTRICA - LAVANDERIA | 0 |  | 10% | 10% | 10% | 10% | 15% | 15% | 30% | 100%
|  |  | 0 | 0 | 0 | 0 | 0 | 0 | 0 | 0 | 0 | ok
11 | PORTAS,ESQUADRIASE DIVISÓRIAS - LAVANDERIA | 0 | 0% | 0% | 0% | 0% | 0% | 0% | 40% | 60% | 100%
|  |  | 0 | 0 | 0 | 0 | 0 | 0 | 0 | 0 | 0 | ok
12 | FORRO - LAVANDERIA | 0 | MÊS 6: 30%; MÊS 7: 35%; MÊS 8: 35% | 100%
|  |  | 0 | 0 | 0 | 0 | 0 | 0 | 0 | 0 | 0 | ok
13 | INAUGURAÇÃO - LAVANDERIA | 0 | MÊS 8: 100% | 100%
|  |  | 0 | 0 | 0 | 0 | 0 | 0 | 0 | 0 | 0 | ok
14 | DEMOLIÇÕES E RETIRADAS - PORTAL DE ACESSO | 0 | MÊS 1: 100% | 100%
|  |  | 0 | 0 | 0 | 0 | 0 | 0 | 0 | 0 | 0 | ok
15 | MOVIMENTAÇÕES DE SOLO - PORTAL DE ACESSO | 0 | MÊS 1: 40%; MÊS 2: 60% | 100%
|  |  | 0 | 0 | 0 | 0 | 0 | 0 | 0 | 0 | 0 | ok
16 | ESTRUTURA DE CONCRETO ARMADO - PORTAL DE ACESSO | 0 | 10% | 30% | 35% | 20% | 5% |  |  |  | 100%
|  |  | 0 | 0 | 0 | 0 | 0 | 0 | 0 | 0 | 0 | ok
17 | COBERTURA - PORTAL DE ACESSO | 0 | MÊS 5: 30%; MÊS 6: 70% | 100%
|  |  | 0 | 0 | 0 | 0 | 0 | 0 | 0 | 0 | 0 | ok
18 | DRENAGEM PLUVIAL - PORTAL DE ACESSO | 0 | 15% | 15% | 5% |  |  | 0% | 65% |  | 100%
|  |  | 0 | 0 | 0 | 0 | 0 | 0 | 0 | 0 | 0
19 | PAREDES - PORTAL DE ACESSO | 0 | MÊS 4: 25%; MÊS 5: 25%; MÊS 6: 25%; MÊS 7: 25% | 100%
|  |  | 0 | 0 | 0 | 0 | 0 | 0 | 0 | 0 | 0
20 | PISO - PORTAL DE ACESSO | 0 | MÊS 5: 50%; MÊS 6: 25%; MÊS 7: 25% | 100%
|  |  | 0 | 0 | 0 | 0 | 0 | 0 | 0 | 0 | 0
21 | PORTAS, ESQUADRIAS E DIVISÓRIAS - PORTAL DE ACESSO | 0 | 0% | 0% | 0% | 0% | 0% | 0% | 40% | 60% | 100%
|  |  | 0 | 0 | 0 | 0 | 0 | 0 | 0 | 0 | 0
22 | FORRO - PORTAL DE ACESSO | 0 | MÊS 6: 30%; MÊS 7: 35%; MÊS 8: 35% | 100%
|  |  | 0 | 0 | 0 | 0 | 0 | 0 | 0 | 0 | 0
23 | ELÉTRICA - PORTA DE ACESSO | 0 |  | 10% | 10% | 10% | 10% | 15% | 15% | 30% | 100%
|  |  | 0 | 0 | 0 | 0 | 0 | 0 | 0 | 0 | 0
24 | PONTOS DE LÓGICA - PORTAL DE ACESSO | 0 | MÊS 7: 50%; MÊS 8: 50% | 100%
|  |  | 0 | 0 | 0 | 0 | 0 | 0 | 0 | 0 | 0
25 | INAUGURAÇÃO - PORTAL DE ACESSO | 0 | MÊS 8: 100% | 100%
|  |  | 0 | 0 | 0 | 0 | 0 | 0 | 0 | 0 | 0
26 | DEMOLIÇÕES E RETIRADAS - MURO DE VENDAÇÃO E CONTENÇÃO | 0 | MÊS 1: 100% | 100%
|  |  | 0 | 0 | 0 | 0 | 0 | 0 | 0 | 0 | 0
27 | MOVIMENTAÇÕES DE SOLO - MURO DE VEDAÇÃO | 0 | MÊS 1: 40%; MÊS 2: 60% | 100%
|  |  | 0 | 0 | 0 | 0 | 0 | 0 | 0 | 0 | 0
28 | ESTRUTURA DE CONCRETO ARMADO E MURO DE VEDAÇÃO - MURO DE VEDAÇÃO | 0 | 10% | 30% | 35% | 20% | 5% |  |  |  | 100%
|  |  | 0 | 0 | 0 | 0 | 0 | 0 | 0 | 0 | 0
29 | MOVIMENTAÇÕES DE SOLO - MURO DE CONTENÇÃO FRONTAL | 0 | MÊS 1: 40%; MÊS 2: 60%; MÊS 3: 0% | 100%
|  |  | 0 | 0 | 0 | 0 | 0 | 0 | 0 | 0 | 0
30 | ESTRUTURA DE CONCRETO ARMADO - MURO DE CONTENÇÃO FRONTAL | 0 | 10% | 30% | 35% | 20% | 5% |  |  |  | 100%
|  |  | 0 | 0 | 0 | 0 | 0 | 0 | 0 | 0 | 0
31 | DRENAGEM PLUVIAL - MURO DE CONTENÇÃO FRONTAL | 0 | 15% | 15% | 5% |  |  | 0% | 65% |  | 100%
|  |  | 0 | 0 | 0 | 0 | 0 | 0 | 0 | 0 | 0
32 | MOVIMENTAÇÃO DE SOLO - MURO DE CONTENÇÃO FUNDOS DA ESCOLA | 0 | MÊS 1: 40%; MÊS 2: 60% | 100%
|  |  | 0 | 0 | 0 | 0 | 0 | 0 | 0 | 0 | 0
33 | ESTRUTURA DE CONCRETO ARMADO - MURO DE CONTENÇÃO FUNDOS DA ESCOLA | 0 | 10% | 30% | 35% | 20% | 5% |  |  |  | 100%
|  |  | 0 | 0 | 0 | 0 | 0 | 0 | 0 | 0 | 0
34 | DRENAGEM PLUVIAL - MURO DE CONTENÇÃO FUNDOS DA ESCOLA | 0 | MÊS 1: 15%; MÊS 2: 15%; MÊS 3: 5%; MÊS 7: 65% | 100%
|  |  | 0 | 0 | 0 | 0 | 0 | 0 | 0 | 0 | 0
35 | REMOÇÃO DE ENTULHO - MURO DE CONTENÇÃO FUNDOS DA ESCOLA | 0 | 50% | 50% | 0% | 0% | 0% | 0% | 0% | 0% | 100%
|  |  | 0 | 0 | 0 | 0 | 0 | 0 | 0 | 0 | 0
36 | DEMOLIÇÕES E RETIRADAS - PAVIMENTAÇÃO E ESTACIONAMENTO | 0 | MÊS 1: 100% | 100%
|  |  | 0 | 0 | 0 | 0 | 0 | 0 | 0 | 0 | 0
37 | MOVIMENTAÇÕES DE SOLO - PAVIMENTAÇÃO E ESTACIONAMENTO | 0 | MÊS 1: 40%; MÊS 2: 60% | 100%
|  |  | 0 | 0 | 0 | 0 | 0 | 0 | 0 | 0 | 0
38 | PAVIMENTAÇÃO - PAVIMENTAÇÃO E ESTACIONAMENTO | 0 | MÊS 6: 30%; MÊS 7: 35%; MÊS 8: 35% | 100%
|  |  | 0 | 0 | 0 | 0 | 0 | 0 | 0 | 0 | 0
39 | ELÉTRICA - PADRÃO DE ENTRADA ESCOLA | 0 |  | 10% | 10% | 10% | 10% | 15% | 15% | 30% | 100%
|  |  | 0 | 0 | 0 | 0 | 0 | 0 | 0 | 0 | 0
TOTAL |  | 0 | 0 | 0 | 0 | 0 | 0 | 0 | 0 | 0 | 0
TOTAL ACUMULADO |  |  | 0 | 0 | 0 | 0 | 0 | 0 | 0 | 0
TOTAL PORCENTUAL |  | #DIV/0! | #DIV/0! | #DIV/0! | #DIV/0! | #DIV/0! | #DIV/0! | #DIV/0! | #DIV/0! | #DIV/0! | #DIV/0!
TOTAL PORCENTUAL ACUMULADO |  |  | #DIV/0! | #DIV/0! | #DIV/0! | #DIV/0! | #DIV/0! | #DIV/0! | #DIV/0! | #DIV/0! | #DIV/0!
| LOCAL E DATA |  | MÊS 4: RESPONSÁVEL TÉCNICO COM RESPECTIVO CONSELHO
764240.24

## COMP.01
OBRA: REFORMA DA CRECHE JAMES YUNG | [7 empty] | LOGO DA EMPRESA E CNPJ
LOCAL: VILA DONDENONI, S/N°, ALTO CAXIXE, VENDA NOVA DO IMIGRANTE - ES
PROPRIETÁRIO: PREFEITURA MUNICIPAL DE VENDA NOVA DO IMIGRANTE
DATA: 09/02/2024
REFERENCIAL DE PREÇOS: SINAPI, DER-ES EDIFICAÇÕES E SETOP-MG
DATA BASE: SINAPI 12/2023 E DER-ES EDIFICAÇÕES 11/2023 SETOP-MG 08/2023
BDI: | 23.32%
ENCARGOS SOCIAIS: 85,00%
ORÇAMENTISTA: EDUARDO DELFINO BOTACIM - ENGENHEIRO CIVIL - CREA ES-48207/D
COMPOSIÇÃO 01
Tapume Telha Metálica Ondulada em Alúminio ou Zinco (Galvalume) e=0,43mm COR natural h=2,20m, incl. montagem estr. mad. 8"x8", e portão com 3,00m de largura (Reaproveitamento 1x)
[6 empty] | ORÇAMENTO PREFEITURA |  | ORÇAMENTO EMPRESA
|  |  |  | COEFICIENTE |  | PREÇO UNITÁRIO | TOTAL | PREÇO UNITÁRIO | TOTAL
10101 | DER-ES | AJUDANTE (AJUDANTE PRATICO - SINDUSCON) (LABOR) | H | 0.08 | 18.01 | 7.46 | 0.6 | #DIV/0! | #DIV/0!
10111 | DER-ES | CARPINTEIRO (OFICIAL - SINDUSCON) (LABOR) | H | 1.76 | 21.35 | 8.84 | 15.56 | #DIV/0! | #DIV/0!
26610 | DER-ES | CONJUNTO FIXACAO P/ TELHA DE ALUMINIO TRAPEZOIDAL (LABOR) | UND | 3 | 0.42 | 0.5 | 1.5 | #DIV/0! | #DIV/0!
21009 | DER-ES | PONTALETE DE MADEIRA BRUTA DE 3ª 8.0 X 8.0 CM (LABOR) | M | 1.638 | 13.08 | 9.74 | 15.95 | #DIV/0! | #DIV/0!
26573 | DER-ES | PREGO 18X27 GALVANIZADO (LABOR) | KG | 0.15 | 32.48 | 30.52 | 4.58 | #DIV/0! | #DIV/0!
21368 | DER-ES | RIPA EM MADEIRA (MATERIAL DE 3ª) 5X2CM PINUS OU EQUIVALENTE (LABOR) | M | 3.7904 | 4.32 | 4.6 | 17.44 | #DIV/0! | #DIV/0!
25617 | DER-ES | TELHA AL/ZINCO ONDULADA (GALVALUME) ESP. 0.43MM | M² | 1.155 | 51.48 | 39.55 | 45.68 | #DIV/0! | #DIV/0!
2432 | SINAPI | DOBRADICA EM ACO/FERRO, 3 1/2" X 3", E= 1,9 A 2 MM, COM ANEL, CROMADO OU ZINCADO, TAMPA BOLA, COM PARAFUSOS | UND | 0.10811 | 16.75 | 18.69 | 2.02 | #DIV/0! | #DIV/0!
[6 empty] | TOTAL | 103.33
[6 empty] | TOTAL COM BDI | 127.43 | TOTAL COM BDI | 0
|  | LOCAL E DATA |  | RESPONSÁVEL TÉCNICO COM RESPECTIVO CONSELHO

## COMP.02
OBRA: REFORMA DA CRECHE JAMES YUNG | [7 empty] | LOGO DA EMPRESA E CNPJ
LOCAL: VILA DONDENONI, S/N°, ALTO CAXIXE, VENDA NOVA DO IMIGRANTE - ES
PROPRIETÁRIO: PREFEITURA MUNICIPAL DE VENDA NOVA DO IMIGRANTE
DATA: 09/02/2024
REFERENCIAL DE PREÇOS: SINAPI, DER-ES EDIFICAÇÕES E SETOP-MG
DATA BASE: SINAPI 12/2023 E DER-ES EDIFICAÇÕES 11/2023 SETOP-MG 08/2023
BDI: | 23.32%
ENCARGOS SOCIAIS: 85,00%
ORÇAMENTISTA: EDUARDO DELFINO BOTACIM - ENGENHEIRO CIVIL - CREA ES-48207/D
COMPOSIÇÃO 02
Junção, pvc, serie normal, esgoto predial, dn 75 x 50 mm, junta elástica, fornecido e instalado em prumada de esgoto sanitário ou ventilação.
[6 empty] | ORÇAMENTO PREFEITURA |  | ORÇAMENTO EMPRESA
|  |  |  | COEFICIENTE |  | PREÇO UNITÁRIO | TOTAL | PREÇO UNITÁRIO | TOTAL
SINAPI | 296 | Anel borracha para tubo esgoto predial, dn 50 mm (nbr 5688) | UND | 1 | 1.92 | 1.94 | 1.94 | #DIV/0! | #DIV/0!
SINAPI | 297 | Anel borracha para tubo esgoto predial, dn 75 mm (nbr 5688) | UND | 2 | 2.83 | 2.86 | 5.72 | #DIV/0! | #DIV/0!
SINAPI | 3661 | Juncao simples, pvc, dn 75 x 50 mm, serie normal para esgoto predial | UND | 1 | 54.81 | 50.62 | 50.62 | #DIV/0! | #DIV/0!
SINAPI | 20078 | Pasta lubrificante para tubos e conexoes com junta elastica, embalagem de *400* gr (uso em pvc, aco, polietileno e outros) | UND | 0.075 | 28.29 | 27.18 | 2.04 | #DIV/0! | #DIV/0!
SINAPI | 88248 | Auxiliar de encanador ou bombeiro hidráulico com encargos complementares | H | 0.1839 | 17.84 | 18.34 | 3.37 | #DIV/0! | #DIV/0!
SINAPI | 88267 | Encanador ou bombeiro hidráulico com encargos complementares | H | 0.1839 | 22.05 | 21 | 3.86 | #DIV/0! | #DIV/0!
[6 empty] | TOTAL | 67.55
[6 empty] | TOTAL COM BDI | 83.3 | TOTAL COM BDI | 0
|  | LOCAL E DATA |  | RESPONSÁVEL TÉCNICO COM RESPECTIVO CONSELHO

## COMP.03
OBRA: REFORMA DA CRECHE JAMES YUNG | [7 empty] | LOGO DA EMPRESA E CNPJ
LOCAL: VILA DONDENONI, S/N°, ALTO CAXIXE, VENDA NOVA DO IMIGRANTE - ES
PROPRIETÁRIO: PREFEITURA MUNICIPAL DE VENDA NOVA DO IMIGRANTE
DATA: 09/02/2024
REFERENCIAL DE PREÇOS: SINAPI, DER-ES EDIFICAÇÕES E SETOP-MG
DATA BASE: SINAPI 12/2023 E DER-ES EDIFICAÇÕES 11/2023 SETOP-MG 08/2023
BDI: | 23.32%
ENCARGOS SOCIAIS: 85,00%
ORÇAMENTISTA: EDUARDO DELFINO BOTACIM - ENGENHEIRO CIVIL - CREA ES-48207/D
COMPOSIÇÃO 03
Redução excêntrica pvc, dn 75 x 50 mm, para esgoto predial – Fornecimento e instalação
[6 empty] | ORÇAMENTO PREFEITURA |  | ORÇAMENTO EMPRESA
|  |  |  | COEFICIENTE |  | PREÇO UNITÁRIO | TOTAL | PREÇO UNITÁRIO | TOTAL
298 | SINAPI | Anel borracha, dn 75 mm, para tubo serie reforcada esgoto predial | UND | 1 | 3.07 | 3.07 | 3.07 | #DIV/0! | #DIV/0!
20085 | SINAPI | Anel borracha, dn 50 mm, para tubo serie reforcada esgoto predial | UND | 1 | 2.53 | 2.53 | 2.53 | #DIV/0! | #DIV/0!
20042 | SINAPI | Reducao excentrica pvc, dn 75 x 50 mm, para esgoto predial | UND | 1 | 12.06 | 12.06 | 12.06 | #DIV/0! | #DIV/0!
20078 | SINAPI | Pasta lubrificante para tubos e conexoes com junta elastica, embalagem de *400* gr (uso em pvc, aco, polietileno e outros) | UND | 0.145 | 28.29 | 28.29 | 4.1 | #DIV/0! | #DIV/0!
88248 | SINAPI | Auxiliar de encanador ou bombeiro hidráulico com encargos complementares | H | 0.1518 | 17.84 | 17.84 | 2.71 | #DIV/0! | #DIV/0!
88267 | SINAPI | Encanador ou bombeiro hidráulico com encargos complementares | H | 0.1518 | 22.05 | 22.05 | 3.35 | #DIV/0! | #DIV/0!
[6 empty] | TOTAL | 27.82
[6 empty] | TOTAL COM BDI | 34.31 | TOTAL COM BDI | 0
|  | LOCAL E DATA |  | RESPONSÁVEL TÉCNICO COM RESPECTIVO CONSELHO

## COMP.04
OBRA: REFORMA DA CRECHE JAMES YUNG | [7 empty] | LOGO DA EMPRESA E CNPJ
LOCAL: VILA DONDENONI, S/N°, ALTO CAXIXE, VENDA NOVA DO IMIGRANTE - ES
PROPRIETÁRIO: PREFEITURA MUNICIPAL DE VENDA NOVA DO IMIGRANTE
DATA: 09/02/2024
REFERENCIAL DE PREÇOS: SINAPI, DER-ES EDIFICAÇÕES E SETOP-MG
DATA BASE: SINAPI 12/2023 E DER-ES EDIFICAÇÕES 11/2023 SETOP-MG 08/2023
BDI: | 23.32%
ENCARGOS SOCIAIS: 85,00%
ORÇAMENTISTA: EDUARDO DELFINO BOTACIM - ENGENHEIRO CIVIL - CREA ES-48207/D
COMPOSIÇÃO 04
Luminária LED Plafon 25W quadrada de sobrepor - fornecimento e instalação
[6 empty] | ORÇAMENTO PREFEITURA |  | ORÇAMENTO EMPRESA
|  |  |  | COEFICIENTE |  | PREÇO UNITÁRIO | TOTAL | PREÇO UNITÁRIO | TOTAL
- | MERCADO | LUMINÁRIA LED PLAFON 25W QUADRADA DE SOBREPOR | UND | 1 | 36.89 | 36.89 | 36.89 | #DIV/0! | #DIV/0!
88247 | SINAPI | AUXILIAR DE ELETRICISTA COM ENCARGOS COMPLEMENTARES | H | 0.15 | 23.38 | 19.33 | 2.9 | #DIV/0! | #DIV/0!
88264 | SINAPI | ELETRICISTA COM ENCARGOS COMPLEMENTARES | H | 0.15 | 26.45 | 25.87 | 3.88 | #DIV/0! | #DIV/0!
[6 empty] | TOTAL | 43.67
[6 empty] | TOTAL COM BDI | 53.85 | TOTAL COM BDI | 0
|  | LOCAL E DATA |  | RESPONSÁVEL TÉCNICO COM RESPECTIVO CONSELHO
LUMINARIA
31.14 | LUMIX | https://www.lumixvirtual.com.br/MLB-2968333317-luminaria-painel-plafon-led-25w-quadrado-sobrepor-6500k-_JM?srsltid=AfAwrE71hj-HtLKgXXnV-IaPvhyKlHKJ4Jl7UpyUHnfxr0jKnCHEH740QoY#position=2&search_layout=stack&type=item&tracking_id=be5c9ec9-184b-42aa-b9f6-b361b7651f2d
37.99 | AMERICANAS | https://www.americanas.com.br/produto/6441575619?opn=YSMESP&offerId=636c0dedb1efc389fc3e53ec&srsltid=AfAwrE5GEYt9k3vw420moQ-mbCXGzdLcVNZcTADffg9AN93MR_AmOuuC9NE&formato=Quadrado&cor%20da%20luz=Branco%20frio%20(6500K)&condition=NEW
41.54 | MAGAZINE LUIZA | https://www.magazineluiza.com.br/luminaria-painel-plafon-led-25w-quadrado-sobrepor-6500k-granfei/p/fb863j8kkb/cj/pnll/?&seller_id=texcomerciovirtual